## 企业表
COMID | COMTYPE | COMNAME | COMSIMNAME | AREAID | COMREMARK | EDUPTIME | ADDTIME | REGCARDCOUNT | GPARTCOUNT | GCODECOUNT | COUNTRYID | ISUSING
企业识别码 | 企业类型(1生产企业,2经营企业 | 企业名称 | 企业简称 | 地区ID | 备注 | 最后更新时间 | 新增时间 | 注册证数量 | 组件数量 | CODE数量 | 国家码 | 启用状态（0未启用1启用）
S0609 | 1 | 广州中达福瑞医疗科技有限公司 |  | 440106 |  | 2019-03-18 11:30:16 | 2016-12-05 02:08:57 | 3 | 11 | 11 |  | 1
S0218 | 1 | 北京市富乐科技开发有限公司 |  | 110117 |  | 2017-07-10 10:03:49 | 2016-01-20 03:15:43 | 25 | 362 | 4556 |  | 1
S0161 | 1 | 常州市康辉医疗器械有限公司 |  | 320411 |  | 2016-12-08 01:39:49 | 2016-01-15 03:02:58 | 27 | 570 | 4776 |  | 1
S0925 | 1 | 江苏尼科医疗器械有限公司 |  | 320211 | 创新企业 | 2018-12-05 08:54:13 | 2018-11-12 11:15:46 | 1 | 8 | 8 |  | 1
S0924 | 1 | 天津市金邦尼泰科医疗器械有限公司 |  | 120110 |  | 2018-10-19 09:40:03 | 2018-08-30 11:31:24 |  | 0 |  |  | 1
SD0181 | 2 | 捷迈（上海）医疗国际贸易有限公司 |  | 310115 |  | 2019-03-20 04:27:27 | 2016-01-24 11:09:30 | 122 | 515 | 7288 |  | 1
SD0018 | 2 | 雅培医疗器械贸易（上海）有限公司 |  | 310115 |  | 2017-03-02 09:41:16 | 2016-01-14 01:24:07 | 65 | 74 | 1515 |  | 1
S0421 | 1 | 上海微创电生理医疗科技股份有限公司 |  | 310115 |  | 2016-12-10 11:52:12 | 2016-11-28 09:18:47 | 10 | 34 | 244 |  | 1
SD0448 | 2 | 士卓曼（北京）医疗器械贸易有限公司 |  | 110105 |  | 2017-05-08 01:32:34 | 2016-12-07 02:34:19 | 65 | 161 | 2151 |  | 1
S0363 | 1 | 爱博诺德（北京）医疗科技有限公司 |  | 110114 |  | 2016-12-12 11:44:02 | 2016-11-24 02:16:42 | 3 | 6 | 755 |  | 1
SD0070 | 2 | 强生（上海）医疗器材有限公司 |  | 310115 | 3报 | 2019-03-20 12:29:40 | 2016-01-14 01:24:07 | 256 | 1293 | 8442 |  | 1
S0629 | 1 | 江苏伊凯医疗器械有限公司 |  | 320602 |  | 2019-01-15 04:21:32 | 2016-12-06 03:35:26 | 5 | 19 | 87 |  | 1
S0187 | 1 | 上海亚朋生物技术有限公司 |  | 310115 |  | 2018-12-11 10:53:37 | 2016-01-18 01:04:07 | 1 | 18 | 19 |  | 1
SD0593 | 2 | 慧润康（北京）科贸有限公司 |  | 110106 |  | 2018-12-05 03:40:54 | 2018-05-25 03:14:44 |  | 0 |  |  | 1
S0226 | 1 | 常州鼎健医疗器械有限公司 |  | 320412 |  | 2018-08-13 04:32:33 | 2016-01-21 11:52:55 | 9 | 180 | 3652 |  | 1
SD0016 | 2 | 波科国际医疗贸易（上海）有限公司 |  | 310115 |  | 2018-04-03 04:20:55 | 2016-01-14 01:24:07 | 238 | 351 | 5734 |  | 1
S0038 | 1 | 深圳市益心达医学新技术有限公司 |  | 440307 |  | 2018-12-17 03:38:15 | 2016-01-14 01:24:07 | 30 | 120 | 466 |  | 1
S0433 | 1 | 冠昊生物科技股份有限公司 |  | 440112 |  | 2016-12-26 03:50:58 | 2016-11-28 10:54:30 | 7 | 111 | 111 |  | 1
SD0582 | 2 | 广州福娜瑞贸易有限公司 |  | 440106 |  | 2018-11-14 02:22:43 | 2018-05-21 03:08:55 | 0 | 0 | 0 |  | 1
SD0613 | 2 | 青岛百洋医药股份有限公司 |  | 370203 |  | 2018-11-29 10:30:18 | 2018-11-21 03:17:39 | 0 | 0 |  |  | 1
S0580 | 1 | 湖南瀚德微创医疗科技有限公司 |  | 430104 |  | 2016-12-29 09:11:03 | 2016-12-02 11:12:44 | 2 | 9 | 192 |  | 1

## 企业资质表
COMDMID | COMID | COMDMTYPE | COMDMCODE | COMDMDST | COMDMDED | COMDMRANGE | COMDMREMARK | EDUTIME | LICENCEAUTHORITY | LICENSEREGISTRATIONAREA | LICENSEPRODUCTIONADDRESS | OPERATIONTYPE | PROVIDEDATE | REGISTERCODE
企业资质ID | 企业识别码 | 资质信息类别 | 资质编号 | 资质有效期起 | 资质有效期止 | 营业执照或生产经营范围 | 备注 | 最后更新时间 | 发证机关(营业执照) | 生产(经营)注册地区 | 生产(经营)生产地址 | 经营方式 | 发证日期 | 登记号
6904f53e-e451-4a4b-9afb-8704e5128bfa | S0218 | 4 | 京药监械生产许20000047号 | 2015-12-11 12:00:00 | 2020-01-05 12:00:00 | III-6846-1植入器材；II类：II-6810-1矫形（骨科）外科用刀、椎, II-6810-3矫形（骨科）外科用钳, II-6810-4矫形（骨科）外科用锯、凿、锉, II-6810-8矫形（骨科）外科用其它器械,II-6803-5神经外科脑内用其它器械*** |  | 2016-03-29 08:06:38 |  | 北京市平谷区马坊工业区西区50号 | 北京市平谷区马坊工业区西区50号 |  | 2015-12-11 12:00:00
6c9553f0-497c-40b0-afda-7cd25346ae38 | S0218 | 2 | 10261841-8 | 2014-12-10 12:00:00 | 2018-12-09 12:00:00 | 生产III类：III-6846-1植入器材；II类：II-6810-8矫形（骨科）外科用其它器械，II-6803-5神经外科脑内用其它器械、II-6810-4矫形（骨科）外科用锯、凿、锉、II-6810-3矫形（骨科）外科用钳、II-6810-1矫形（骨科）外科用刀、椎；技术开发及转让、技术服务；销售机械电子设备、办公用品、办公设备、医疗器械（只限一类）、化工产品（不含危险化学品）、日用品、五金交电；货物进出口、技术进出口、代理进出口。 |  | 2016-03-29 08:06:31 |  |  |  |  | 0001-01-01 12:00:00 | 组代管110117-2627407
f9db6a7d-36c4-41b0-872b-89446ec40a69 | SD0181 | 2 | 913100007340651456 | 2001-12-10 12:00:00 | 2031-12-09 12:00:00 | 区内以医疗器械及仪器、植入物、医用设备和相关产品为主的仓储、分拨、展示业务及与上述产品和设备有关的技术培训、技术支持、维修及售后服务（不得经营与易燃易爆化学危险物品有关的业务）；国际贸易、转口贸易，区内企业间的贸易及贸易代理；医疗器械及仪器、植入物、医用设备、日用品级上述各类产品相关配件（限医疗器械许可证规定的经营范围）的批发、佣金代理（拍卖除外）、进出口及其相关技术培训、技术支持及售后的配套服务；区内商业性简单加工及商品展示；贸易咨询服务。 |  | 2019-03-20 04:27:29 |  |  |  |  | 0001-01-01 12:00:00 | 913100007340651456
5235f858-ad13-4341-9568-5769305da47b | SD0593 | 3 | 911101060672945092 | 2013-04-25 12:00:00 | 2033-04-24 12:00:00 | 销售医疗器械（三类）（医疗器械经营许可证有效期至2022年12月24日）；技术开发、技术转让、技术转让，技术咨询；销售医疗器械、化工产品（不含化学危险品）、机械设备、建筑材料、装饰材料、五金交电、日用品、厨房用品、电子产品、工艺品、文具用品、服装、鞋帽、 针织纺品、金属制品、塑料制品、通讯器材、体育用品、玻璃制品、计算机软件及辅助设备、花卉、家用电器、汽车配件、消防器材、仪器仪表、皮革制品。（企业依法自主选择经营项目，开展经营活动；依法须经批准的项目，经相关部门批准后依批准的内容开展经营活动；不得从事本市产业政策禁止和限制类项目的经营活动。） |  | 2018-12-05 03:40:55 |  |  |  |  | 0001-01-01 12:00:00
88556c31-fe9d-4011-a77c-595628195cdc | SD0070 | 4 | 沪徐食药监械经营许20160008号 | 2016-02-14 12:00:00 | 2021-02-13 12:00:00 | 三类：6804眼科手术器械、6808腹部外科手术器械、6810矫形外科（骨科）手术器械、6815注射穿刺器械、6821医用电子仪器设备、6822医用光学器具、仪器及内窥镜设备、6823医用超声仪器及有关设备、6824医用激光仪器设备、6825医用高频仪器设备、6826物理治疗及康复设备、6828医用磁共振设备、6830医用X射线设备、6832医用高能射线设备、6833医用核素设备、6840临床检验分析仪器（含体外诊断试剂）、6845体外循环及血液处理设备、6846植入材料和人工器官、6854手术室、急救室诊疗室设备及器具、6858医用冷疗、低温冷藏设备及器具、6864医用卫生材料及辅料、6865医用缝合材料及粘合剂、6866医用高分子材料及制品、6870软件、6877介入器材*** |  | 2019-03-20 12:29:43 |  | 中国（上海）自由贸易试验区富特西一路439号，第一、二、三层C部位 | 上海市徐汇区徐家汇街道虹桥路355号城开国际大厦四楼 |  | 2016-02-14 12:00:00
e69b7962-02d0-4bc4-ab27-8afd0504b542 | S0433 | 1 | 91440000707688515X | 1999-10-22 12:00:00 | 2099-12-31 12:00:00 | 研究、开发、生产：II、III类：6846植入材料和人工器官，6864医用卫生材料及敷料；三类、二类：植入材料和人工器官，医用卫生材料及敷料的批发、零售（不设店铺）；销售自产产品及提供服务；自有资产对外投资，高新技术成果和创业型科技企业、高新技术企业的孵化及投资；生物科技、医药医疗等领域技术开发、咨询、转让和服务；管理信息咨询；自有固定资产（包括房屋、仪器设备）的出售及租赁；技术进出口、货物进出口。（依法须经批准的项目，经相关部门批准后方可开展经营活动。）# |  | 2016-12-26 03:50:59 | 广东省工商行政管理局 |  |  |  | 0001-01-01 12:00:00
38f4ffc8-37aa-4133-b836-66cab8ccf592 | S0363 | 3 | 统一社会信用代码9111011455135477XA | 2015-03-02 12:00:00 | 2065-03-01 12:00:00 | 生产、销售医疗器械及配件；技术开发、技术转让、技术咨询、技术服务；化工产品（不含危险化学品）、机械设备及配件、仪器仪表及配件、医疗器械（一类）的批发、货物进出口、技术进出口、代理进出口、佣金代理（不涉及国营贸易管理商品；涉及配额许可证管理商品的按国家有关规定办理申请手续）。（企业依法自主选择经营项目，开展经营活动；依法须经批准的项目，经相关部门批准后依批准的内容开展经营活动；不得从事本市产业政策禁止和限制类项目的经营活动。） | 公司三证合一 | 2016-12-12 11:44:02 |  |  |  |  | 0001-01-01 12:00:00
e658d2f7-eefd-4525-8421-b728dcec5595 | SD0613 | 1 | 91370200770281005N | 2005-03-08 12:00:00 | 2099-12-31 12:00:00 | 销售：药品、预包装食品、含婴幼儿配方乳粉、其他婴幼儿配方食品、保健食品、特殊医学用途配方食品、医疗器械、健身器械、化妆品、日用百货、洗涤用品、消毒剂、家用电器（依据食品经营许可证,药品经营许可证,医疗器械经营许可证,危险化学品经营许可证开展经营活动）；医疗设备维修；医疗器械租赁和技术服务；药品的仓储、配送；仓储服务（不含化学危险品及违禁品）；医疗信息咨询服务；营销策划服务；货物进出口、技术进出口；普通货运；房屋租赁。（依法须经批准的项目，经相关部门批准后方可开展经营活动）。 |  | 2018-11-29 10:30:18 | 青岛市工商行政管理局 |  |  |  | 0001-01-01 12:00:00
b924990a-0aa8-4798-99bf-c16043fc71cd | SD0613 | 3 | 91370200770281005N | 2005-03-08 12:00:00 | 2099-12-31 12:00:00 | 销售：药品、预包装食品、含婴幼儿配方乳粉、其他婴幼儿配方食品、保健食品、特殊医学用途配方食品、医疗器械、健身器械、化妆品、日用百货、洗涤用品、消毒剂、家用电器（依据食品经营许可证,药品经营许可证,医疗器械经营许可证,危险化学品经营许可证开展经营活动）；医疗设备维修；医疗器械租赁和技术服务；药品的仓储、配送；仓储服务（不含化学危险品及违禁品）；医疗信息咨询服务；营销策划服务；货物进出口、技术进出口；普通货运；房屋租赁。（依法须经批准的项目，经相关部门批准后方可开展经营活动）。 |  | 2018-11-29 10:30:19 |  |  |  |  | 0001-01-01 12:00:00
a10eb720-9e11-4308-8510-c57f4ca4d0a2 | SD0613 | 4 | 鲁青食药监械经营许20170065号 | 2018-07-26 12:00:00 | 2022-03-22 12:00:00 | 医疗器械 |  | 2018-11-29 10:30:20 |  | 山东省青岛市 | 青岛市市北区开封路88号1号楼5层 |  | 2018-07-26 12:00:00
c44bc988-0784-409e-938f-dfcc48a60c89 | SD0448 | 2 | 55480025-3 | 2015-04-28 12:00:00 | 2019-04-27 12:00:00 | 无 |  | 2017-05-08 01:32:34 |  |  |  |  | 0001-01-01 12:00:00 | 组代管110000-2950034-1
6401016a-f1dd-46be-a87b-18602a1b7d69 | SD0070 | 1 | 91310115703465170L | 2001-07-24 12:00:00 | 2031-07-23 12:00:00 | 健康护理用品及杂项化学产品（危险品除外）、实验室仪器和耗材、医疗器材及零配件、消毒剂和消毒器械、（进口产品限卫生部许可批件核定的产品）及零配件、耗材的批发、佣金代理（拍卖除外）、进出口及其他相关配套业务；区内以上述产品为主的分拨业务；国际贸易、转口贸易、区内企业间的贸易及区内贸易代理；区内商业性简单加工及商品展示；贸易咨询服务；实验室仪器、医疗器材、消毒器械（进口产品限卫生部许可批件核定的产品）的经营性租赁；为企业、医院提供管理咨询服务、市场营销服务、技术咨询和技术服务。（依法须经批准的项目，经相关部门批准后方可开展经营活动） |  | 2019-03-20 12:29:42 | 中国（上海）自由贸易试验区市场监督管理局 |  |  |  | 0001-01-01 12:00:00
856aa0e4-b131-48fb-ad5e-9f8f7c9f6dc7 | S0629 | 2 | 91320602085045143H | 2013-12-05 12:00:00 | 2033-12-04 12:00:00 | 二类6866医用高分子材料及制品的生产、加工、销售（按许可证所列经营范围和期限经营）；医用导管、一类医疗器械的生产、加工、销售；自营和代理上述商品的进出口业务。（国家限定企业经营或禁止净出口的哈桑品除外）（依法须经批准的项目，经相关部门批准后方可开展经营活动） |  | 2019-01-15 04:21:33 |  |  |  |  | 0001-01-01 12:00:00 | 91320602085045143H
6f7d1c92-cc7f-49c8-a40c-408677c9cad4 | S0187 | 3 | 91310000779798983P | 2015-09-01 12:00:00 | 2099-01-01 12:00:00 | 生物技术的研发，医疗器械的生产（详见许可证），销售自产产品。 | 有限期 无期限。三证合一，税务登记，组代，营业执照 | 2018-12-11 10:53:38 |  |  |  |  | 0001-01-01 12:00:00
14f15c9d-05d2-4fef-b9cf-8d5bcaa0caec | S0226 | 3 | 913204126907917188 | 2009-06-22 12:00:00 | 2029-06-21 12:00:00 | 913204126907917188 |  | 2018-08-09 02:23:42 |  |  |  |  | 0001-01-01 12:00:00
0435d9df-acda-4694-b3e5-b2371414be9e | S0226 | 4 | 苏食药监械生产许20090079号 | 2015-02-26 12:00:00 | 2019-08-12 12:00:00 | 三类6846植入材料和人工器官 |  | 2018-08-09 02:23:43 |  | 常州武进经济开发区菊香路19号 | 常州武进经济开发区菊香路19号 |  | 0001-01-01 12:00:00
c7bde791-5050-40b7-8f6f-9b4c18ddfc25 | S0924 | 1 | 91120110MA05MHE582 | 2017-01-09 12:00:00 | 2099-12-31 12:00:00 | 医疗仪器设备、医疗器械（III类：6846-1 植入材料）制造 |  | 2018-10-19 09:40:04 | 天津市东丽区市场和质量监督管理局 |  |  |  | 0001-01-01 12:00:00
3f580c43-ec33-4368-911a-6dd968f91f76 | SD0593 | 1 | 911101060672945092 | 2013-04-25 12:00:00 | 2033-04-24 12:00:00 | 销售医疗器械（三类）（医疗器械经营许可证有效期至2022年12月24日）；技术开发、技术转让、技术转让，技术咨询；销售医疗器械、化工产品（不含化学危险品）、机械设备、建筑材料、装饰材料、五金交电、日用品、厨房用品、电子产品、工艺品、文具用品、服装、鞋帽、 针织纺品、金属制品、塑料制品、通讯器材、体育用品、玻璃制品、计算机软件及辅助设备、花卉、家用电器、汽车配件、消防器材、仪器仪表、皮革制品。（企业依法自主选择经营项目，开展经营活动；依法须经批准的项目，经相关部门批准后依批准的内容开展经营活动；不得从事本市产业政策禁止和限制类项目的经营活动。） |  | 2018-12-05 03:40:56 | 北京市工商行政管理局丰台分局 |  |  |  | 0001-01-01 12:00:00
581297d9-a6c3-4395-bce4-c8d229d89a64 | S0187 | 4 | 沪食药监械生产许20051288号 | 2015-02-27 12:00:00 | 2020-02-26 12:00:00 | Ⅲ类6846同种异体骨# |  | 2018-12-11 10:53:40 |  | 中国（上海）自由贸易试验区郭守敬路351号1号楼520室 | 中国（上海）自由贸易试验区郭守敬路351号1号楼520室 |  | 2015-02-27 12:00:00
d964141c-ea8d-4115-8a09-1a9bf864ba8c | S0609 | 3 | 91440106685242589H | 2009-03-23 12:00:00 | 2099-12-31 12:00:00 | 研究和试验发展（具体经营项目请登陆广州市商事主体信息公示平台查询。依法须经批准的项目，经相关部门批准后方可开展经营活动。） |  | 2019-03-18 11:30:18 |  |  |  |  | 0001-01-01 12:00:00
0aabc3c9-f205-4d80-b782-746527edfced | S0433 | 2 | 91440000707688515X | 1999-10-22 12:00:00 | 2099-12-31 12:00:00 | 研究、开发、生产：II、III类：6846植入材料和人工器官，6864医用卫生材料及敷料；三类、二类：植入材料和人工器官，医用卫生材料及敷料的批发、零售（不设店铺）；销售自产产品及提供服务；自有资产对外投资，高新技术成果和创业型科技企业、高新技术企业的孵化及投资；生物科技、医药医疗等领域技术开发、咨询、转让和服务；管理信息咨询；自有固定资产（包括房屋、仪器设备）的出售及租赁；技术进出口、货物进出口。（依法须经批准的项目，经相关部门批准后方可开展经营活动。）# |  | 2016-12-26 03:51:00 |  |  |  |  | 0001-01-01 12:00:00 | 91440000707688515X
4baac80d-bc48-4ce5-b082-22eb7c1fb09c | S0609 | 4 | 粤食药监械生产许20132442号 | 2018-09-28 12:00:00 | 2022-12-04 12:00:00 | Ⅱ类6866医用高分子材料及制品 |  | 2019-03-18 11:30:17 |  | 广州市天河区 | 鹤山市鹤山工业城C区中欧创新中心10栋一楼 |  | 2018-09-28 12:00:00
9abd3acc-372f-4228-9c88-63376c037400 | S0363 | 4 | 京食药监械生产许20100085号 | 2015-05-20 12:00:00 | 2020-05-19 12:00:00 | Ⅲ类：Ⅲ-6822-1植入体内或长期接触体内的眼科光学器具，Ⅱ类：Ⅱ-6804人工晶状体植入系统*** |  | 2016-12-12 11:44:04 |  | 北京市昌平区超前路37号6号楼一层北区 | 北京市昌平区超前路37号6号楼一层北区 |  | 2015-05-20 12:00:00
f2ea2abb-8ae6-4ca4-8d45-7082ac7e069d | SD0016 | 4 | 沪浦食药监械经营许20180036号 | 2018-03-16 12:00:00 | 2021-02-27 12:00:00 | 三类：6801 基础外科手术器械，6815 注射穿刺器械（不含重点监管产品），6821 医用电子仪器设备，6822 医用光学器具、仪器及内窥镜设备（不含植入类器械），6823 医用超声仪器及有关设备，6824 医用激光仪器设备，6825 医用高频仪器设备，6846植入材料和人工器官，6854 手术室、急救室、诊疗室设备及器具，6866 医用高分子材料及制品（不含重点监管产品），6877 介入器材*** |  | 2018-04-03 04:20:57 |  | 中国（上海）自由贸易试验区日京路68号生产楼第二层A部位 | 1、中国（上海）自由贸易试验区日京路68号生产楼第二层A部位，2、上海市黄浦区蒙自路763号丰盛创建大厦31、32、35楼 |  | 2018-03-16 12:00:00
fc4c8881-c31d-4016-8eba-724c24cdcc9a | S0925 | 4 | 苏食药监械生产许20180064号 | 2018-05-18 12:00:00 | 2023-05-17 12:00:00 | III类：6877-3-栓塞器材 |  | 2018-12-05 08:54:15 |  | 江苏省无锡市滨湖区十八湾路288号湖景科技园17号楼 | 江苏省无锡市滨湖区十八湾路288号湖景科技园17号楼 |  | 2018-05-18 12:00:00
922eb263-2295-4271-909d-af9e1155fca5 | S0925 | 3 | 91320211570373917W | 2011-03-10 12:00:00 | 2099-12-31 12:00:00 | 医疗器械的生产（按医疗器械生产企业许可证所列项目经营）；医疗器械的研发、技术服务；一类医疗器械的生产；一、二类医疗器械（不含需领取许可证的项目）的销售；自营各类商品及技术的进出口业务（国家限定企业经营或禁止进出口的商品和技术除外）。（依法须经批准的项目，经相关部门批准后方可开展经营活动） | 三证合一 | 2018-12-05 08:54:14 |  |  |  |  | 0001-01-01 12:00:00
6db7a0f2-ec9f-44d1-b511-0cac856f5a1a | S0925 | 1 | 91320211570373917W | 2011-03-10 12:00:00 | 2099-12-31 12:00:00 | 医疗器械的生产（按医疗器械生产企业许可证所列项目经营）；医疗器械的研发、技术服务；一类医疗器械的生产；一、二类医疗器械（不含需领取许可证的项目）的销售；自营各类商品及技术的进出口业务（国家限定企业经营或禁止进出口的商品和技术除外）。（依法须经批准的项目，经相关部门批准后方可开展经营活动） | 三证合一 | 2018-12-05 08:54:13 | 无锡市滨湖区市场监督管理局 |  |  |  | 0001-01-01 12:00:00
a2ddf0b7-9078-4c0c-8d01-42b72589bca4 | SD0448 | 1 | 110000450141548 | 2010-06-28 12:00:00 | 2050-06-27 12:00:00 | 批发二、三类医疗器械；货物进出口、技术进出口、代理进出口；提供上述经营范围内的技术培训、技术咨询；商务咨询。 |  | 2017-05-08 01:32:35 | 北京市工商行政管理局 |  |  |  | 0001-01-01 12:00:00
61b81287-d9b9-4fce-890f-558373f3756e | S0421 | 1 | 913101155618553243 | 2010-08-31 12:00:00 | 2099-12-31 12:00:00 | 医疗器械及其配件的研发及技术转让，医疗器械及其配件的生产（范围以生产许可证及国内外相关机构审批为准），自有品牌医疗器械及其配件的销售：I类、II类、III类医疗器械（范围详见经营许可证）的批发、进出口、佣金代理（拍卖除产外）；电子仪器设备的经营性租赁（不含金融租赁）；提供技术服务、技术咨询、售后服务等相关配套服务。（涉及许可证管理、专项规定、质检、安检等要求的，需按照国家有关规定取得相应资质或许可后开展经营服务）。【依法须经批准的项目，经相关部门批准后方可开展经营活动】 |  | 2016-12-10 11:52:12 | 上海市工商行政管理局 |  |  |  | 0001-01-01 12:00:00
052e4b72-213d-470e-a334-c277e8c4c47c | S0421 | 4 | 沪食药监械生产许20121948号 | 2016-05-23 12:00:00 | 2021-05-22 12:00:00 | III类6877介入器材#II类6821医用电子仪器设备# |  | 2016-12-10 11:52:13 |  | 上海市浦东新区周浦镇天雄路588弄1-28号第28幢 | 上海市浦东新区周浦镇天雄路588弄1-28号第28幢 |  | 2016-05-23 12:00:00
33d5a1a6-4c82-4cae-8c60-76484e28139d | S0421 | 3 | 913101155618553243 | 2010-08-31 12:00:00 | 2099-12-31 12:00:00 | 医疗器械及其配件的研发及技术转让，医疗器械及其配件的生产（范围以生产许可证及国内外相关机构审批为准），自有品牌医疗器械及其配件的销售：I类、II类、III类医疗器械（范围详见经营许可证）的批发、进出口、佣金代理（拍卖除产外）；电子仪器设备的经营性租赁（不含金融租赁）；提供技术服务、技术咨询、售后服务等相关配套服务。（涉及许可证管理、专项规定、质检、安检等要求的，需按照国家有关规定取得相应资质或许可后开展经营服务）。【依法须经批准的项目，经相关部门批准后方可开展经营活动】 | 三证合一 | 2016-12-10 11:52:14 |  |  |  |  | 0001-01-01 12:00:00
a856e832-6a54-4c73-9f8c-1c7ba7e764ab | S0629 | 4 | 苏食药监械生产许20140106号 | 2014-08-02 12:00:00 | 2019-08-01 12:00:00 | 二类:6866-2-妇科检查器械，6866-4-导管、引流管，6866-其他医用高分子材料及制品 |  | 2019-01-15 04:21:34 |  | 江苏省南通市崇川区紫琅路30号（狼山工业园6号楼2楼) | 江苏省南通市崇川区紫琅路30号（狼山工业园6号楼2楼) |  | 2014-08-02 12:00:00
01487d0b-bfc2-4714-ad47-482e22b6d658 | S0629 | 3 | 91320602085045143H（1/1) | 2013-12-05 12:00:00 | 2033-12-04 12:00:00 | 二类6866医用高分子材料及制品的生产、加工、销售（按许可证所列经营范围和期限经营）；医用导管、一类医疗器械的生产、加工、销售；自营和代理上述商品的进出口业务。（国家限定企业经营或禁止净出口的哈桑品除外）（依法须经批准的项目，经相关部门批准后方可开展经营活动） |  | 2019-01-15 04:21:32 |  |  |  |  | 0001-01-01 12:00:00
a90e9eea-a067-4a6d-86b5-b31b3c2e3111 | S0038 | 3 | 91440300192432448C | 2016-03-09 12:00:00 | 2099-12-31 12:00:00 | 国内贸易（法律、行政法规、国务院决定规定在登记前须经批准的项目除外）；货物及技术进出口（法律、行政法规禁止的项目除外；法律、行政法规限制的项目须取得许可后方可经营）。^ⅡⅢ类6877介入器材，Ⅲ类6866医用高分子材料及制品，Ⅱ、Ⅲ6864医用卫生材料及敷料，Ⅱ、Ⅲ6854手术室、急救室、诊疗室设备及器具，Ⅱ、Ⅲ类6821医用电子仪器设备的生产。 |  | 2016-12-14 06:51:20 |  |  |  |  | 0001-01-01 12:00:00
d971f700-0c96-4e28-b7ee-bd954d6a09a1 | S0161 | 2 | 13767409-X | 2015-02-11 12:00:00 | 2019-02-10 12:00:00 | 无 |  | 2016-02-29 01:52:49 |  |  |  |  | 0001-01-01 12:00:00 | 组代管320411-71348
090c32ea-65ba-4235-8bf1-50d32f035ad0 | S0161 | 3 | 苏常32040013767409X | 2015-02-15 12:00:00 | 2099-01-01 12:00:00 | 许可经营项目：三类6846植入材料及人工器官，二类6815注射穿刺器械，一类、二类、三类6810矫形外科（骨科）手术器械的制造；销售自产产品。一般经营项目：一类6810矫形外科（骨科）手术器械的制造；销售自产产品。 |  | 2016-02-29 01:53:17 |  |  |  |  | 0001-01-01 12:00:00
798c7602-2757-4a3d-9adb-6c4ef28cbb14 | S0161 | 4 | 苏食药监械生产许20010113号 | 2015-09-30 12:00:00 | 2020-09-29 12:00:00 | 三类6846植入材料及人工器官、6810矫形外科（骨科）手术器械；二类6815注射穿刺器械 |  | 2016-02-29 01:53:15 |  | 江苏省常州市新北区 | 常州市新北区长江北路11号 |  | 2015-09-30 12:00:00
8326e5ae-92d2-43b1-80c2-2db959656b4c | SD0181 | 4 | 沪浦食药监械经营许20160241号 | 2018-11-13 12:00:00 | 2021-11-01 12:00:00 | 三类：6823医用超声仪器及有关设备，6845体外循环及血液处理设备，6846植入材料和人工器官，6854手术室、急救室、诊疗室设备及器具，6854医用缝合材料及粘合剂，6866医用高分子材料及制品（不含重点监管产品）*** |  | 2019-03-20 04:27:29 |  | 上海市 | 中国（上海）自由贸易试验区富特北路129号第一层；2、上海市长宁区娄山关路555号长房国际广场1901-1910室 |  | 2018-11-13 12:00:00
c624eab9-dee1-49e0-96bd-947b1b6ebb46 | SD0582 | 1 | 91440106683262148N | 2008-11-17 12:00:00 | 2099-12-31 12:00:00 | 批发业（具体经营项目请登录广州市商事主体信息公示平台查询。依法须经批的项目，经相关部门批准后方可开展经营活动。） |  | 2018-10-23 05:13:02 | 广州市天河区工商行政管理局 |  |  |  | 0001-01-01 12:00:00
c2625f4a-123a-42eb-b968-81f934c1f95a | SD0582 | 4 | 粤314215 | 2014-05-15 12:00:00 | 2019-05-14 12:00:00 | Ⅱ类6803神经外科手术器械；Ⅱ类、Ⅲ类6877介入器材；6865-3医用缝合材料及粘合剂；6821医用电子仪器设备；6823医用超声仪器及有关设备；6824医用激光仪器设备；6825医用高频仪器设备；6830医用X射线设备；6840临床检验分析仪器官 6846植入材料和人工器官；6854手术室、急救室、诊疗室设备及器具；6858医用冷疗、低温、冷藏设备及器具；6870软件；6822医用光学器具、仪器及内窥镜设备（隐形眼镜及其护理用液类除外）** |  | 2018-10-23 05:13:03 |  |  | 广州市天河路242号1810、2504房 |  | 2014-05-15 12:00:00
81a8096e-5bcd-492b-8605-afcde9487b34 | S0609 | 1 | 91440106685242589H | 2009-03-23 12:00:00 | 2099-12-31 12:00:00 | 研究和试验发展（具体经营项目请登陆广州市商事主体信息公示平台查询。依法须经批准的项目，经相关部门批准后方可开展经营活动。） |  | 2019-03-18 11:30:16 | 广州市天河区工商行政管理局 |  |  |  | 0001-01-01 12:00:00
53872f74-1654-4cfb-9bb0-53c8e552a156 | SD0016 | 1 | 913100006073791417 | 1997-10-08 12:00:00 | 2037-10-07 12:00:00 | 以医疗产品和附件及相关产品为主的区内仓储、分拨、产品陈列及商业性简单加工，国际贸易、区内企业间的贸易及区内贸易代理，医疗器械及其零附件（限许可证许可范围）的批发、进出口、佣金代理（拍卖除外）及其他相关配套业务，贸易咨询服务，企业管理咨询服务，售后维修服务，医疗器械产品领域内的技术咨询、技术服务，医疗器械产品租赁（除融资性租赁）。【依法须经批准的项目，经相关部门批准后方可开展经营活动】 |  | 2018-04-03 04:20:56 | 中国（上海）自由贸易试验区市场监督管理局 |  |  |  | 0001-01-01 12:00:00
bbd724da-481e-452c-a142-b4fc3e8f1186 | SD0448 | 4 | 京朝食药监械经营许20151083号 | 2016-02-14 12:00:00 | 2021-02-13 12:00:00 | 三类：6883口腔科材料 |  | 2017-05-08 01:32:35 |  | 北京市顺义区机场北街10号院5栋 | 北京市朝阳区东三环北路27号楼3层（03）301内02、 03单元 |  | 2016-02-14 12:00:00
7237ccbe-2ca8-438c-b409-8ef62cf710b6 | S0421 | 2 | 913101155618553243 | 2010-08-31 12:00:00 | 2099-12-31 12:00:00 | 医疗器械及其配件的研发及技术转让，医疗器械及其配件的生产（范围以生产许可证及国内外相关机构审批为准），自有品牌医疗器械及其配件的销售：I类、II类、III类医疗器械（范围详见经营许可证）的批发、进出口、佣金代理（拍卖除产外）；电子仪器设备的经营性租赁（不含金融租赁）；提供技术服务、技术咨询、售后服务等相关配套服务。（涉及许可证管理、专项规定、质检、安检等要求的，需按照国家有关规定取得相应资质或许可后开展经营服务）。【依法须经批准的项目，经相关部门批准后方可开展经营活动】 | 三证合一 | 2016-12-10 11:52:13 |  |  |  |  | 0001-01-01 12:00:00 | 913101155618553243
fbbf90e3-415f-46c5-882c-c235cf556f34 | SD0448 | 3 | 1101055548002号 | 2014-01-20 12:00:00 | 2099-12-31 12:00:00 | 货物进出口、技术进出口、代理进出口；涉及配额许可证管理。 |  | 2017-05-08 01:32:36 |  |  |  |  | 0001-01-01 12:00:00
d51e5c12-c987-4619-9179-b56dbe192f9f | S0226 | 1 | 913204126907917188 | 2009-06-22 12:00:00 | 2029-06-21 12:00:00 | 三类6846植入材料和人工器官的制造；二类6810矫形外科（骨科）手术器械的制造；一类医疗器械（矫形外科{骨科}手术器械）的制造、加工；自营和代理各类商品及技术的进出口业务，但国家限定企业经营或禁止进出口的商品及技术除外。【依法须经批准的项目，经相关部门批准后方可开展经营活动】 |  | 2018-08-09 02:23:42 | 常州市武进区市场监督管理局 |  |  |  | 0001-01-01 12:00:00
ea49be39-6def-44b9-a313-3d9edc108c9f | S0161 | 1 | 9132041113767409X5 | 1997-08-25 12:00:00 | 2026-06-19 12:00:00 | 三类6846植入材料及人工器官，二类6815注射穿刺器械，一类、二类、三类6810矫形外科（骨科）手术器械的制造。 |  | 2016-02-29 01:53:19 | 常州国家高新技术产业开发区（新北区）市场监督管理局 |  |  |  | 0001-01-01 12:00:00
8582c8ea-61ad-4e57-bfad-c6a1e6834c95 | SD0593 | 2 | 911101060672945092 | 2013-04-25 12:00:00 | 2033-04-24 12:00:00 | 销售医疗器械（三类）（医疗器械经营许可证有效期至2022年12月24日）；技术开发、技术转让、技术转让，技术咨询；销售医疗器械、化工产品（不含化学危险品）、机械设备、建筑材料、装饰材料、五金交电、日用品、厨房用品、电子产品、工艺品、文具用品、服装、鞋帽、 针织纺品、金属制品、塑料制品、通讯器材、体育用品、玻璃制品、计算机软件及辅助设备、花卉、家用电器、汽车配件、消防器材、仪器仪表、皮革制品。（企业依法自主选择经营项目，开展经营活动；依法须经批准的项目，经相关部门批准后依批准的内容开展经营活动；不得从事本市产业政策禁止和限制类项目的经营活动。） |  | 2018-12-05 03:40:54 |  |  |  |  | 0001-01-01 12:00:00 | 911101060672945092
88ed0e04-de4b-421b-b964-c20d0f7c357f | S0433 | 3 | 91440000707688515X | 1999-10-22 12:00:00 | 2099-12-31 12:00:00 | 研究、开发、生产：II、III类：6846植入材料和人工器官，6864医用卫生材料及敷料；三类、二类：植入材料和人工器官，医用卫生材料及敷料的批发、零售（不设店铺）；销售自产产品及提供服务；自有资产对外投资，高新技术成果和创业型科技企业、高新技术企业的孵化及投资；生物科技、医药医疗等领域技术开发、咨询、转让和服务；管理信息咨询；自有固定资产（包括房屋、仪器设备）的出售及租赁；技术进出口、货物进出口。（依法须经批准的项目，经相关部门批准后方可开展经营活动。）# |  | 2016-12-26 03:50:58 |  |  |  |  | 0001-01-01 12:00:00
8c37db6a-5a0f-4c6b-a81c-72584f47873e | S0363 | 1 | 统一社会信用代码9111011455135477XA | 2015-03-02 12:00:00 | 2065-03-01 12:00:00 | 生产、销售医疗器械及配件；技术开发、技术转让、技术咨询、技术服务；化工产品（不含危险化学品）、机械设备及配件、仪器仪表及配件、医疗器械（一类）的批发、货物进出口、技术进出口、代理进出口、佣金代理（不涉及国营贸易管理商品；涉及配额许可证管理商品的按国家有关规定办理申请手续）。（企业依法自主选择经营项目，开展经营活动；依法须经批准的项目，经相关部门批准后依批准的内容开展经营活动；不得从事本市产业政策禁止和限制类项目的经营活动。） | 公司三证合一 | 2016-12-12 11:44:03 | 北京市工商行政管理局 |  |  |  | 0001-01-01 12:00:00
3c9c19c0-737b-4f56-b233-7411d27d3a44 | S0363 | 2 | 统一社会信用代码9111011455135477XA | 2015-03-02 12:00:00 | 2065-03-01 12:00:00 | 生产、销售医疗器械及配件；技术开发、技术转让、技术咨询、技术服务；化工产品（不含危险化学品）、机械设备及配件、仪器仪表及配件、医疗器械（一类）的批发、货物进出口、技术进出口、代理进出口、佣金代理（不涉及国营贸易管理商品；涉及配额许可证管理商品的按国家有关规定办理申请手续）。（企业依法自主选择经营项目，开展经营活动；依法须经批准的项目，经相关部门批准后依批准的内容开展经营活动；不得从事本市产业政策禁止和限制类项目的经营活动。） | 公司三证合一 | 2016-12-12 11:44:03 |  |  |  |  | 0001-01-01 12:00:00 | 统一社会信用代码9111011455135477XA
712f9e78-8ef4-4ac8-a529-489cfcab1e72 | S0038 | 4 | 粤食药监械生产许20010090号 | 2015-08-03 12:00:00 | 2020-08-02 12:00:00 | Ⅱ类6807胸腔心血管外科手术器械，Ⅱ类Ⅲ类6815注射穿刺器械，Ⅱ类Ⅲ类6821医用电子仪器设备，Ⅱ类Ⅲ类6845体外循环及血液处理设备，Ⅱ类Ⅲ类6854手术室、急救室、诊疗室设备及器具，Ⅱ类Ⅲ类6864医用卫生材料及敷料，Ⅱ类Ⅲ类6866医用高分子材料及制品，Ⅱ类Ⅲ类6877介入器材。 |  | 2016-12-14 06:51:20 |  | 深圳市龙岗区宝龙工业城宝龙六路4号 | 深圳市龙岗区宝龙工业城宝龙六路4号 |  | 2015-08-03 12:00:00
09dbcf7a-715d-43c2-a250-5292e49a41b1 | S0187 | 2 | 91310000779798983P | 2015-09-01 12:00:00 | 2099-01-01 12:00:00 | 生物技术的研发，医疗器械的生产（详见许可证），销售自产产品。 | 有限期 无期限。三证合一，税务登记，组代，营业执照 | 2018-12-11 10:53:39 |  |  |  |  | 0001-01-01 12:00:00 | 91310000779798983P
bed80d33-e526-48b5-8045-1be3c3b94ed7 | S0218 | 1 | 110117008779208 | 1996-06-28 12:00:00 | 2026-06-27 12:00:00 | 生产III类：III-6846-1植入器材；II类：II-6810-8矫形（骨科）外科用其它器械，II-6803-5神经外科脑内用其它器械、II-6810-4矫形（骨科）外科用锯、凿、锉、II-6810-3矫形（骨科）外科用钳、II-6810-1矫形（骨科）外科用刀、椎；技术开发及转让、技术服务；销售机械电子设备、办公用品、办公设备、医疗器械（只限一类）、化工产品（不含危险化学品）、日用品、五金交电；货物进出口、技术进出口、代理进出口。 |  | 2016-03-29 08:06:24 | 北京市工商行政管理局平谷分局 |  |  |  | 0001-01-01 12:00:00
4e2186be-a3d5-48d9-b70c-94c32c60574f | SD0181 | 3 | 913100007340651456 | 2001-12-10 12:00:00 | 2031-12-09 12:00:00 | 区内以医疗器械及仪器、植入物、医用设备和相关产品为主的仓储、分拨、展示业务及与上述产品和设备有关的技术培训、技术支持、维修及售后服务（不得经营与易燃易爆化学危险物品有关的业务）；国际贸易、转口贸易，区内企业间的贸易及贸易代理；医疗器械及仪器、植入物、医用设备、日用品级上述各类产品相关配件（限医疗器械许可证规定的经营范围）的批发、佣金代理（拍卖除外）、进出口及其相关技术培训、技术支持及售后的配套服务；区内商业性简单加工及商品展示；贸易咨询服务。 |  | 2019-03-20 04:27:30 |  |  |  |  | 0001-01-01 12:00:00
e55c0033-f71a-4ed6-bb70-37dc4130298b | S0924 | 2 | 91120110MA05MHE582 | 2017-01-09 12:00:00 | 2099-12-31 12:00:00 | 医疗仪器设备、医疗器械（III类：6846-1 植入材料）制造 |  | 2018-10-19 09:40:05 |  |  |  |  | 0001-01-01 12:00:00 | 91120110MA05MHE582
a03c34b9-4cd8-4579-a33a-66fd115321d7 | S0924 | 4 | 津食药监械生产许20170502号 | 2017-11-27 12:00:00 | 2022-11-26 12:00:00 | III类：6846-1 植入材料 |  | 2018-10-19 09:40:06 |  | 天津市东丽区 | 天津市东丽区金钟街道徐庄村西巨邦物流南200米 |  | 2017-11-27 12:00:00
98411740-e1e9-4790-b8a5-a2cd8d7d7f96 | S0925 | 2 | 91320211570373917W | 2011-03-10 12:00:00 | 2099-12-31 12:00:00 | 医疗器械的生产（按医疗器械生产企业许可证所列项目经营）；医疗器械的研发、技术服务；一类医疗器械的生产；一、二类医疗器械（不含需领取许可证的项目）的销售；自营各类商品及技术的进出口业务（国家限定企业经营或禁止进出口的商品和技术除外）。（依法须经批准的项目，经相关部门批准后方可开展经营活动） | 三证合一 | 2018-12-05 08:54:14 |  |  |  |  | 0001-01-01 12:00:00 | 91320211570373917W
94d75d54-2af9-4a22-ac68-db095e28a2ae | S0629 | 1 | 91320602085045143H | 2013-12-05 12:00:00 | 2033-12-04 12:00:00 | 二类6866医用高分子材料及制品的生产、加工、销售（按许可证所列经营范围和期限经营）；医用导管、一类医疗器械的生产、加工、销售；自营和代理上述商品的进出口业务。（国家限定企业经营或禁止净出口的哈桑品除外）（依法须经批准的项目，经相关部门批准后方可开展经营活动） |  | 2019-01-15 04:21:33 | 南通市崇川区市场监督管理局 |  |  |  | 0001-01-01 12:00:00
51ab6fa7-40da-49f9-9ba1-04854ccc514b | SD0181 | 1 | 913100007340651456 | 2001-12-10 12:00:00 | 2031-12-09 12:00:00 | 受母公司及其授权管理的企业委托，向其提供下列服务：经营决策和管理咨询、财务管理咨询、产品技术研究开发和技术支持、信息服务及员工培训和管理、承接本公司集团内部的共享服务及境外公司的服务外包，区内以医疗器械及仪器、植入物、医用设备和相关产品为主的仓储、分拨、展示业务及与上述产品和设备有关的技术培训、技术支持、维修及售后服务（不得经营与易燃易爆化学危险物品有关的业务），国际贸易、转口贸易，区内企业间的贸易及贸易代理，医疗器械及仪器、植入物、医用设备、日用品及上述各类产品相关配件（限医疗器械许可证规定的经营范围）的批发、佣金代理（拍卖除外）、进出口及其相关技术培训、技术支持及售后的配套服务，区内商业性简单加工及商品展示，贸易咨询服务。【依法须经批准的项目，经相关部门批准后方可开展经营活动】 |  | 2019-03-20 04:27:28 | 中国（上海）自由贸易试验区市场监督管理局 |  |  |  | 0001-01-01 12:00:00
a1535065-36e8-4795-af21-72780f7b684f | SD0582 | 3 | 91440106683262148N | 2008-11-17 12:00:00 | 2099-12-31 12:00:00 | 批发业（具体经营项目请登录广州市商事主体信息公示平台查询。依法须经批的项目，经相关部门批准后方可开展经营活动。） |  | 2018-10-23 05:13:03 |  |  |  |  | 0001-01-01 12:00:00
a30cdef0-bd5b-4664-aedd-494b93575a57 | SD0593 | 4 | 京丰食药监械经营许20160063号 | 2017-12-25 12:00:00 | 2022-12-24 12:00:00 | Ⅲ类：6877介入器材，6822医用光学器具、仪器及内窥镜设备，6815注射穿刺器械，6846植入材料和人工器官，6864 医用卫生材料及辅料，6865医用缝合材料及粘合剂，6866医用高分子材料及制品，6825医用高频仪器设备，6845体外循环及血液处理设备，6823医用超声仪器及有关设备，6824医用激光仪器设备，6854手术室、急救室、诊疗室设备及器具，6821医用电子仪器设备*** |  | 2018-12-05 03:40:55 |  | 北京市丰台区玉林里1号1幢西段四层8409、8410室 | 北京市丰台区玉林里1号1幢西段四层8407、8408、8409、8410室 |  | 2017-12-25 12:00:00
8b08fc38-1268-4d51-acef-85b9f661043c | SD0070 | 3 | 91310115703465170L | 2001-07-24 12:00:00 | 2031-07-23 12:00:00 | 健康护理用品及杂项化学产品（危险品除外）、实验室仪器和耗材、医疗器材及零配件、消毒剂和消毒器械、（进口产品限卫生部许可批件核定的产品）及零配件、耗材的批发、佣金代理（拍卖除外）、进出口及其他相关配套业务；区内以上述产品为主的分拨业务；国际贸易、转口贸易、区内企业间的贸易及区内贸易代理；区内商业性简单加工及商品展示；贸易咨询服务；实验室仪器、医疗器材、消毒器械（进口产品限卫生部许可批件核定的产品）的经营性租赁；为企业、医院提供管理咨询服务、市场营销服务、技术咨询和技术服务。（依法须经批准的项目，经相关部门批准后方可开展经营活动） |  | 2019-03-20 12:29:41 |  |  |  |  | 0001-01-01 12:00:00
8fb3be35-3e4b-45da-856b-45a7c5ab4f47 | S0609 | 2 | 91440106685242589H | 2009-03-23 12:00:00 | 2099-12-31 12:00:00 | 研究和试验发展（具体经营项目请登陆广州市商事主体信息公示平台查询。依法须经批准的项目，经相关部门批准后方可开展经营活动。） |  | 2019-03-18 11:30:17 |  |  |  |  | 0001-01-01 12:00:00 | 91440106685242589H
1a60ff9a-64e0-4554-b3f8-9aef0c02226a | SD0016 | 2 | 913100006073791417 | 1997-10-08 12:00:00 | 2017-10-07 12:00:00 | 以医疗产品和附件及相关产品为主的区内仓储、分拨、产品陈列及商业性简单加工，国际贸易、区内企业间的贸易及区内贸易代理，医疗器械及其零附件（限许可证许可范围）的批发、进出口、佣金代理（拍卖除外）及其他相关配套业务，贸易咨询服务，企业管理咨询服务，售后维修服务，医疗器械产品领域内的技术咨询、技术服务，医疗器械产品租赁（除融资性租赁）。【依法须经批准的项目，经相关部门批准后方可开展经营活动】 |  | 2018-04-03 04:20:59 |  |  |  |  | 0001-01-01 12:00:00 | 913100006073791417
b4f86f15-412f-467e-b992-27efab66cd86 | SD0016 | 3 | 913100006073791417 | 1997-10-08 12:00:00 | 2037-10-07 12:00:00 | 以医疗产品和附件及相关产品为主的区内仓储、分拨、产品陈列及商业性简单加工，国际贸易、区内企业间的贸易及区内贸易代理，医疗器械及其零附件（限许可证许可范围）的批发、进出口、佣金代理（拍卖除外）及其他相关配套业务，贸易咨询服务，企业管理咨询服务，售后维修服务，医疗器械产品领域内的技术咨询、技术服务，医疗器械产品租赁（除融资性租赁）。【依法须经批准的项目，经相关部门批准后方可开展经营活动】 |  | 2018-04-03 04:20:58 |  |  |  |  | 0001-01-01 12:00:00
6c36854f-6b95-4feb-b38e-b9c20bfe5e04 | SD0613 | 2 | 91370200770281005N | 2005-03-08 12:00:00 | 2099-12-31 12:00:00 | 销售：药品、预包装食品、含婴幼儿配方乳粉、其他婴幼儿配方食品、保健食品、特殊医学用途配方食品、医疗器械、健身器械、化妆品、日用百货、洗涤用品、消毒剂、家用电器（依据食品经营许可证,药品经营许可证,医疗器械经营许可证,危险化学品经营许可证开展经营活动）；医疗设备维修；医疗器械租赁和技术服务；药品的仓储、配送；仓储服务（不含化学危险品及违禁品）；医疗信息咨询服务；营销策划服务；货物进出口、技术进出口；普通货运；房屋租赁。（依法须经批准的项目，经相关部门批准后方可开展经营活动）。 |  | 2018-11-29 10:30:19 |  |  |  |  | 0001-01-01 12:00:00 | 91370200770281005N
357a1930-03f1-465f-a0cd-ab3d8b6b94c1 | S0038 | 1 | 91440300192432448C | 2016-03-09 12:00:00 | 2099-12-31 12:00:00 | 国内贸易（法律、行政法规、国务院决定规定在登记前须经批准的项目除外）；货物及技术进出口（法律、行政法规禁止的项目除外；法律、行政法规限制的项目须取得许可后方可经营）。^ⅡⅢ类6877介入器材，Ⅲ类6866医用高分子材料及制品，Ⅱ、Ⅲ6864医用卫生材料及敷料，Ⅱ、Ⅲ6854手术室、急救室、诊疗室设备及器具，Ⅱ、Ⅲ类6821医用电子仪器设备的生产。 |  | 2016-12-14 06:51:21 | 深圳市市场监督管理局 |  |  |  | 0001-01-01 12:00:00
3fd6975b-235d-4f0b-bdfc-1b44d8909466 | S0218 | 3 | 110226102618418 | 2018-08-18 12:00:00 | 2099-01-01 12:00:00 | 生产III类：III-6846-1植入器材；II类：II-6810-8矫形（骨科）外科用其它器械，II-6803-5神经外科脑内用其它器械、II-6810-4矫形（骨科）外科用锯、凿、锉、II-6810-3矫形（骨科）外科用钳、II-6810-1矫形（骨科）外科用刀、椎；技术开发及转让、技术服务；销售机械电子设备、办公用品、办公设备、医疗器械（只限一类）、化工产品（不含危险化学品）、日用品、五金交电；货物进出口、技术进出口、代理进出口。（其中实物出资为：759.4690万元） |  | 2016-03-29 08:06:42 |  |  |  |  | 0001-01-01 12:00:00
ffbca9dd-a380-41ad-a7b5-1a5a66606d45 | S0226 | 2 | 913204126907917188 | 2009-06-22 12:00:00 | 2029-06-21 12:00:00 | 三类6846植入材料和人工器官的制造；二类6810矫形外科（骨科）手术器械的制造；一类医疗器械（矫形外科{骨科}手术器械）的制造、加工；自营和代理各类商品及技术的进出口业务，但国家限定企业经营或禁止进出口的商品及技术除外。【依法须经批准的项目，经相关部门批准后方可开展经营活动】 |  | 2018-08-09 02:23:44 |  |  |  |  | 0001-01-01 12:00:00 | 913204126907917188
f5ac877c-141e-47a8-b480-2207184da3f7 | S0924 | 3 | 91120110MA05MHE582 | 2017-01-09 12:00:00 | 2099-12-31 12:00:00 | 医疗仪器设备、医疗器械（III类：6846-1 植入材料）制造 |  | 2018-10-19 09:40:04 |  |  |  |  | 0001-01-01 12:00:00
fb4a4ebc-5902-4d0b-80e8-135ebda41865 | SD0582 | 2 | 91440106683262148N | 2008-11-17 12:00:00 | 2099-12-31 12:00:00 | 批发业（具体经营项目请登录广州市商事主体信息公示平台查询。依法须经批的项目，经相关部门批准后方可开展经营活动。） |  | 2018-10-23 05:13:02 |  |  |  |  | 0001-01-01 12:00:00 | 91440106683262148N
a5439a48-005a-4e8d-9273-0de6ddbfbbc9 | S0187 | 1 | 91310000779798983P | 2015-09-01 12:00:00 | 2099-01-01 12:00:00 | 生物技术的研发，医疗器械的生产（详见许可证），销售自产产品。 | 有限期 无期限。三证合一，税务登记，组代，营业执照 | 2018-12-11 10:53:38 | 上海市工商行政管理局自由贸易实验区分居 |  |  |  | 0001-01-01 12:00:00
7ec6520c-e435-4e66-8d0c-adc269fb77ff | S0433 | 4 | 粤食药监械生产许20010079号 | 2015-12-29 12:00:00 | 2020-04-08 12:00:00 | II类、III类6846植入材料和人工器官，II类、III类6864医用卫生材料及敷料。 |  | 2016-12-26 03:50:59 |  | 广州市萝岗区玉岩路12号 | 广州市萝岗区玉岩路12号 |  | 2015-12-29 12:00:00
18be67f6-c9d1-4435-ad2c-07894f6f8aa0 | S0038 | 2 | 91440300192432448C | 2016-03-09 12:00:00 | 2099-12-31 12:00:00 | 国内贸易（法律、行政法规、国务院决定规定在登记前须经批准的项目除外）；货物及技术进出口（法律、行政法规禁止的项目除外；法律、行政法规限制的项目须取得许可后方可经营）。^ⅡⅢ类6877介入器材，Ⅲ类6866医用高分子材料及制品，Ⅱ、Ⅲ6864医用卫生材料及敷料，Ⅱ、Ⅲ6854手术室、急救室、诊疗室设备及器具，Ⅱ、Ⅲ类6821医用电子仪器设备的生产。 |  | 2016-12-14 06:51:19 |  |  |  |  | 0001-01-01 12:00:00 | 91440300192432448C
85c5aeff-8bd4-4324-a83e-03d88e49005c | SD0070 | 2 | 91310115703465170L | 2001-07-24 12:00:00 | 2031-07-23 12:00:00 | 健康护理用品及杂项化学产品（危险品除外）、实验室仪器和耗材、医疗器材及零配件、消毒剂和消毒器械、（进口产品限卫生部许可批件核定的产品）及零配件、耗材的批发、佣金代理（拍卖除外）、进出口及其他相关配套业务；区内以上述产品为主的分拨业务；国际贸易、转口贸易、区内企业间的贸易及区内贸易代理；区内商业性简单加工及商品展示；贸易咨询服务；实验室仪器、医疗器材、消毒器械（进口产品限卫生部许可批件核定的产品）的经营性租赁；为企业、医院提供管理咨询服务、市场营销服务、技术咨询和技术服务。（依法须经批准的项目，经相关部门批准后方可开展经营活动） |  | 2019-03-20 12:29:41 |  |  |  |  | 0001-01-01 12:00:00 | 91310115703465170L
988f71e2-691f-45c3-85ba-d6cc27faa54a | S0580 | 1 | 9143010056765737XB | 2010-12-20 12:00:00 | 2060-12-19 12:00:00 | 医学检验技术开发；医学检验技术服务；一类医疗器械的研发、二类医疗器械的研发；医疗仪器设备及器械制造；医药及医疗器材批发；医疗器械技术推广服务；自营和代理各类商品及技术的进出口，但国家限定公司经营或禁止进出口的商品和技术除外；机械零部件加工；医疗用品及器材、一类医疗器械、二类医疗器械、三类医疗器械、医疗诊断、监护及治疗设备的零售。（依法须经批准的项目，经相关部门批准后方可开展经营活动） |  | 2016-12-29 09:11:05 | 长沙市工商行政管理局 |  |  |  | 0001-01-01 12:00:00
abdead64-c131-46ad-9f4a-be5ee955a9ed | S0580 | 3 | 9143010056765737XB | 2010-12-20 12:00:00 | 2060-12-19 12:00:00 | 9143010056765737XB |  | 2016-12-29 09:11:03 |  |  |  |  | 0001-01-01 12:00:00
5aae06ef-ea3d-45d7-8ad2-0d5fa6fb7077 | S0580 | 2 | 9143010056765737XB | 2010-12-20 12:00:00 | 2060-12-19 12:00:00 | 医学检验技术开发；医学检验技术服务；一类医疗器械的研发、二类医疗器械的研发；医疗仪器设备及器械制造；医药及医疗器材批发；医疗器械技术推广服务；自营和代理各类商品及技术的进出口，但国家限定公司经营或禁止进出口的商品和技术除外；机械零部件加工；医疗用品及器材、一类医疗器械、二类医疗器械、三类医疗器械、医疗诊断、监护及治疗设备的零售。（依法须经批准的项目，经相关部门批准后方可开展经营活动） |  | 2016-12-29 09:11:04 |  |  |  |  | 0001-01-01 12:00:00 | 9143010056765737XB
37176414-a16a-4cf3-9b9c-2e00532009b9 | S0580 | 4 | 湘食药监械生产许20150010号 | 2016-05-21 12:00:00 | 2020-03-24 12:00:00 | II类： 6822-6-医用手术及诊断用显微设备；Ⅲ类：6822-2-心及血管、有创 、腔内手术用内窥镜； |  | 2016-12-29 09:11:04 |  | 长沙高新开发区文轩路27号麓谷钰园A4栋 | 长沙高新开发区文轩路27号麓谷钰园A4栋六层604号 |  | 2016-05-21 12:00:00

## 注册证表
REGCARDID | COMID | REGCARDNM | REGCARDNAME | REGCARDDST | REGCARDDED | REGCARDMTYPE | REGCARDREMARK | EDUTIME | ADDTIME | GPARTCOUNT | CODECOUNT | REGISTERTIME | COMPANYADDRESS_SC | COMPANYLOCALADDRESS_SC | ISCHANGECARD | REGCARDID_NEW | REGCARDOUTLOOKCMODEL | REGCARDSTAND | REGCARDMAKE | REGCARDRANGE | REGCARDAGENT | REGCARDSERVICE | GCLASSCATE
注册证ID | 企业识别码 | 注册证编号 | 名称(中文) | 注册证有效期起 | 注册证有效期止 | 管理类别(1: 一类，2二类，3三类) | 备注 | 最后更新时间 | 新增时间 | 组件数量 | CODE数量 | 注册证批准日期 | 生产者地址 | 生产场所地址 | 是否换证 | 新注册证ID | 规格型号 | 产品标准 | 产品性能结构及组成 | 产品适用范围 | 注册代理 | RE售后服务机构 | 目录类型
005FAA4E0C7E4106B26D11ACF614AFC7 | SD0018 | 国食药监械（进）字2014第3773846号 | 4代血管塞（商品名：AMPLATZER） | 2014-08-11 | 2019-08-10 |  | 该产品由植入装置和传送装置两部分组成。植入装置由镍钛合金丝编织网、316L不锈钢微型螺丝紧固件和铂铱合金标记带组成。传送装置由传送导丝、旋塞阀、止血阀、装载器和塑料钳组成。产品经环氧乙烷灭菌，产品一次性使用。 | 2017-12-15 11:00:07 | 2017-10-25 04:12:21 | 1 | 5 | 2014-08-11 | 5050 Nathan Lane North, Plymouth, MN 55442, USA |  |  |  | 9-AVP038-004;9-AVP038-005;9-AVP038-006;9-AVP038-007;9-AVP038-008; |  | 该产品由植入装置和传送装置两部分组成。植入装置由镍钛合金丝编织网、316L不锈钢微型螺丝紧固件和铂铱合金标记带组成。传送装置由传送导丝、旋塞阀、止血阀、装载器和塑料钳组成。产品经环氧乙烷灭菌，产品一次性使用。 | 本产品适用于外周血管系统的动脉和静脉栓塞。 |  |  | XGJR
02974c68-c12e-4cd8-91d4-5e3be3884445 | S0218 | 国械注准20183461759 | 空心钉系统 | 2018-07-09 | 2023-07-08 |  | 该产品由UHC空心螺钉、DHC空心螺钉、LHC空心螺钉和垫圈组成，由符合GB/T13810标准规定的TC4钛合金材料制成。表面可经阳极氧化处里。非灭菌包装。 | 2019-02-28 08:59:45 | 0001-01-01 12:00:00 | 16 | 225 | 0001-01-01 | 北京市平谷区马坊工业区西区50号 |  | 0 |  | 详见附页 | 国械注准20183461759 | 该产品由UHC空心螺钉、DHC空心螺钉、LHC空心螺钉和垫圈组成，由符合GB/T13810标准规定的TC4钛合金材料制成。表面可经阳极氧化处里。非灭菌包装。 | 四肢长骨干骺端、短骨、籽骨、骨盆骨折内固定、粉碎性游离骨固定、先天性畸形矫正。 | 北京市富乐科技开发有限公司 |  | GKZR
05da8494-7f20-4ee5-a613-f45ef7aaa32b | SD0582 | 国食药监械（进）字2014第3464654号 | 跟骨骨板骨钉系统（商品名：CalFix） | 2014-09-28 | 2019-09-27 |  | 该系统由骨板和骨钉组成。骨板采用ISO5832-2的纯钛材料制造，骨钉采用符合GB/T13810的TC4ELI钛合金材料制造。产品表面无着色，非灭菌包装。 | 2019-03-18 10:02:13 | 0001-01-01 12:00:00 | 3 | 39 | 0001-01-01 | 3885 Arapaho Road Addison, Texas 75001 U.S.A |  | 0 |  | 产品规格： 螺钉：3.5mm×(18-55mm) 锁定螺钉 ：3.5mm×18mm-55mm 骨板：56/65/74mm 产品型号： 螺钉： 305-(3518-3555) 锁定螺钉： 313-（3518-3555） 骨板：314-(1456/1465/1474) | YZB/USA 5830-2014 | 该系统由骨板和骨钉组成。骨板采用ISO5832-2的纯钛材料制造，骨钉采用符合GB/T13810的TC4ELI钛合金材料制造。产品表面无着色，非灭菌包装。 | 该产品适用于跟骨的骨折和跟骨截骨术，包括但不仅限于：关节内、关节外或者关节塌陷性骨折，以及严重的粉碎性骨折。 | 北京市麦迪戴克医疗技术有限公司 | 广州福娜瑞贸易有限公司 | GKZR
06ff7626-10dd-411f-b39f-c7f236f5cf38 | S0609 | 粤械注准20172660281 | 自动弹力线痔疮套扎吻合器 | 2017-03-02 | 2022-03-01 |  | 由发射头、枪管、枪体、枪柄、弹力线、牵引线、推线管、推线管释放钮、负压释放开关、驱动轮、负压吸引接头、内管组成 | 2017-12-18 10:43:07 | 2016-12-06 09:46:13 | 6 | 6 | 2017-03-02 | 广州市天河区沐陂西街19号大院5栋401-402号 |  | 0 |  | ZDFR-TZQ-05A-3,ZDFR-TZQ-05A-6,ZDFR-TZQ-05A-9,ZDFR-TZQ-05B-3,ZDFR-TZQ-05B-6,ZDFR-TZQ-05B-9 | 粤械注准20172660281 | 由发射头、枪管、枪体、枪柄、弹力线、牵引线、推线管、推线管释放钮、负压释放开关、驱动轮、负压吸引接头、内管组成 | 适用于内痔及混合痔的套扎治疗 | 广州中达福瑞医疗科技有限公司 |  | WHQ
0c0a32c9-22e4-4972-bbfa-3c470a593c87 | SD0582 | 国械注进20163460738 | 手骨固定系统-空心螺钉 | 2016-02-18 | 2021-02-17 |  | 该产品为无源外科植入物，采用符合ISO5832-2规定的锻造Ti6A14V材料制成。表面无着色，非灭菌包装，一次性使用。 | 2019-03-18 10:02:13 | 0001-01-01 12:00:00 | 2 | 4 | 0001-01-01 | 3885 Arapaho Road Addison, Texas 75001 |  |  |  | 319-2430、319-4038、317-3032、317-4038 | YZB/USA 2236-2012 《手骨固定系统-空心螺钉》 | 该产品为无源外科植入物，采用符合ISO5832-2规定的锻造Ti6A14V材料制成。表面无着色，非灭菌包装，一次性使用。 | 适用于创伤、普通外科和手部、腕部或者其它适用于该植入物尺寸的骨骼。 | 斯潘威医疗科技（北京）有限公司 | 北京市麦迪戴克医疗器械有限公司 | GKZR
0c37af2f-591f-4469-b4ae-2a7b323263f4 | S0609 | 粤械注准20172660282 | 连发式痔疮套扎吻合器 | 2017-03-02 | 2022-03-01 |  | 由发射头、硅胶圈、牵引线、枪管、枪体、手柄、内管、绕线轮、排气孔开关、负压吸引接头组成 | 2017-12-18 10:42:36 | 2016-12-06 10:00:05 | 1 | 1 | 2017-03-02 | 广州市天河区沐陂西街19号大院5栋401-402号 |  | 0 |  | ZDFR-TZQ-01,ZDFR-TZQ-02 | 粤械注准20172660282 | 由发射头、硅胶圈、牵引线、枪管、枪体、手柄、内管、绕线轮、排气孔开关、负压吸引接头组成 | 适用于各期内痔及各期混合痔疾病的治疗 | 广州中达福瑞医疗科技有限公司 |  | WHQ
10a6fe48-0bf8-4478-91ff-42e209e86614 | S0218 | 国械注准20183461758 | 脊柱后路钉棒系统 | 2018-07-11 | 2023-07-10 |  | 该产品包括矫形用钉、矫形用钩、矫形用棒及横向连接器，其中横向连接器包括横连钩、横连棒及连接器。产品采用符合GB4234标准规定的00Cr18Ni14Mo3不锈钢或符合GB/T13810标准规定的TC4钛合金材料制成，矫形用棒还可采用符合GB/T13810标准规定的TC4ELI钛合金材料制成。钛合金产品表面可经阳极氧化处理。非灭菌包装。 | 2019-02-28 04:54:12 | 0001-01-01 12:00:00 | 47 | 839 | 0001-01-01 | 北京市平谷区马坊工业区西区50号 |  | 0 |  | 详见附页 | 国械注准20183461758 | 该产品包括矫形用钉、矫形用钩、矫形用棒及横向连接器，其中横向连接器包括横连钩、横连棒及连接器。产品采用符合GB4234标准规定的00Cr18Ni14Mo3不锈钢或符合GB/T13810标准规定的TC4钛合金材料制成，矫形用棒还可采用符合GB/T13810标准规定的TC4ELI钛合金材料制成。钛合金产品表面可经阳极氧化处理。非灭菌包装。 | 适用于胸腰椎创伤、矫形、退行性病变后路内固定 | 北京市富乐科技开发有限公司 |  | GKZR
144633c6-f55f-4b89-a31c-f3ac3efbe28b | SD0181 | 国械注进20173460189 | 膝关节假体组件Knee Joint Prostheses | 2017-01-13 | 2022-01-12 |  | 该产品由关节面（部分关节面配有锁定螺钉）和胫骨平台组成。胫骨平台由符合ISO 5832-4标准规定的铸造钴铬钼合金材料制成，部分胫骨平台表面预涂有聚甲基丙烯酸甲酯（PMMA）并含有由符合ISO5832-3标准规定的Ti6Al4V钛合金材料制成的部件塞。关节面由符合GB/T19701.2标准规定的2型超高分子量聚乙烯材料制成，关节面锁定螺钉符合ISO5832-12标准规定的锻造钴铬钼合金材料制成。灭菌包装。 | 2017-11-22 02:00:38 | 2016-02-24 11:59:49 | 3 | 38 | 2017-01-13 | 1800 W. Center St. Warsaw,IN 46580,USA |  | 0 |  |  |  | 该产品由关节面（部分关节面配有锁定螺钉）和胫骨平台组成。胫骨平台由符合ISO 5832-4标准规定的铸造钴铬钼合金材料制成，部分胫骨平台表面预涂有聚甲基丙烯酸甲酯（PMMA）并含有由符合ISO5832-3标准规定的Ti6Al4V钛合金材料制成的部件塞。关节面由符合GB/T19701.2标准规定的2型超高分子量聚乙烯材料制成，关节面锁定螺钉符合ISO5832-12标准规定的锻造钴铬钼合金材料制成。灭菌包装。 | 与该企业统一系统组件配合，做为骨水泥型膝关节假体使用，适用于膝关节置换。 | 捷迈（上海）医疗国际贸易有限公司 | 捷迈（上海）医疗国际贸易有限公司 | GKZR
1c7f2213-c2ae-42ac-9dff-e47032e74231 | SD0593 | 国械注进20153463606 | 疝修补补片Hernia Mesh | 2015-11-03 | 2020-11-02 |  | 该产品是由聚偏二氟乙烯（PVDF）单丝编制而成的网状平片。产品经环氧乙烷灭菌，一次性使用。 | 2016-12-28 11:06:44 | 2016-12-13 03:33:35 | 1 | 6 | 2015-11-03 | J ü licher Straβe 338a; D–52070 Aachen; Germany |  | 0 |  | PV101015F1，PV101015F3，PV101017F1，PV101017F3,PV101215F1，PV101215F3，PV101217F1，PV101217F3，PV101315F1，PV101315F3，PV101317F1，PV101317F3 | 注册产品标准 | 该产品是由聚偏二氟乙烯（PVDF）单丝编制而成的网状平片。产品经环氧乙烷灭菌，一次性使用。 | 适用于腹膜外修补腹股沟疝修补手术。 | 优诺康(北京)医药技术服务有限公司 | 上海兆康医疗器械有限公司 | SXB
1d08d599-df22-4563-aafb-05a3267e32d1 | S0226 | 国械注准20153461998 | 金属锁定接骨板系统 | 2016-07-13 | 2020-11-01 |  | 该系统由直型锁定板、骨端锁定板和锁定螺钉组成，其中锁定板材料由符合GB/T13810规定的纯钛（TA2或TA3）材料制成，锁定螺钉材料由符合GB/T13810规定的TC4钛合金材料制成；表面可经阳极氧化处理。非灭菌包装和灭菌包装。 | 2019-01-15 04:08:49 | 0001-01-01 12:00:00 | 107 | 1483 | 0001-01-01 | 常州武进经济开发区菊香路19号 |  |  |  | 见附页 | 国械注准20153461998 | 该系统由直型锁定板、骨端锁定板和锁定螺钉组成，其中锁定板材料由符合GB/T13810规定的纯钛（TA2或TA3）材料制成，锁定螺钉材料由符合GB/T13810规定的TC4钛合金材料制成；表面可经阳极氧化处理。非灭菌包装和灭菌包装。 | 适用于四肢、骨盆骨折内固定。 | / |  | GKZR
22090c27-3e84-4ec6-a741-9e9d10dc40a5 | SD0593 | 国食药监械（进）字2014第3462909号 | 疝气补片（商品名：DynaMesh） | 2014-06-17 | 2019-06-16 |  | 该产品是由聚偏二氟乙烯（PVDF）和聚丙烯（PP）单丝纤维编织而成的网状补片。产品经环氧乙烷灭菌，一次性使用。 | 2016-12-13 03:58:42 | 2016-12-12 04:14:38 | 2 | 2 | 2014-06-17 | Juelicher Strasse 338a,D-52070 Aachen,Germany |  | 0 |  | IP070215F1，IP070225F1，IP070316F1，IP070417F1，IP0325F1，IP070425F1 | YZB/GRE 1198-2011《疝气补片（商品名：DynaMesh）》 | 该产品是由聚偏二氟乙烯（PVDF）和聚丙烯（PP）单丝纤维编织而成的网状补片。产品经环氧乙烷灭菌，一次性使用。 | 该产品适用于人造肛门成形手术后，腹壁中疝和筋膜缺损的修补，以加强相连组织结构并防止肠脱垂。腹腔镜检查和开放性的外科手术中均可应用。 | 优诺康(北京)医药技术服务有限公司 | 上海兆康医疗器械有限公司 | SXB
2fa82af8-acd0-4a91-ba60-9c7b643655b7 | SD0181 | 国械注进20163460472 | 金属接骨板系统 | 2016-01-28 | 2021-01-27 |  |  | 2016-02-26 06:16:35 | 2016-02-26 06:14:45 | 6 | 54 | 2016-01-28 |  |  | 0 | [7 empty] | GKZR
308cf3ed-61d1-4e3c-bb15-21c36ce4ea9a | S0218 | 国械注准20153461627 | 颈椎后路钉板系统 | 2015-09-09 | 2020-09-08 |  |  | 2016-04-18 09:47:20 | 2016-01-26 10:55:48 | 10 | 96 | 2015-09-09 | 北京市平谷区马坊工业区西区50号 |  | 0 | [7 empty] | GKZR
3382f5aa-11be-4806-ab79-92fc71fee4dc | SD0448 | 国械注进20153630691 | 牙科种植系统ITI Dental Implant System | 2015-02-17 | 2020-02-16 |  | 牙科种植系统包括种植体和种植体附件。种植体按照植入位置，可分为软组织水平种植体和骨水平种植体。其中软组织水平种植体包括标准种植体、美学种植体、锥柱状种植体。种植体由符合GB/T 13810-2007的TA4纯钛制成。种植体附件按照材料可以分为钛及钛合金材质、贵金属材质、聚醚醚酮材质。种植体采用SLA表面处理：即对种植体进行喷砂、酸蚀。部分种植体附件经阳极氧化处理。种植体为无菌产品，经伽马射线灭菌。种植体附件分为无菌包装和非无菌包装。无菌包装的种植体附件为无菌产品，经伽马射线灭菌。非无菌包装的种植体附件，使用前由使用者自行灭菌。牙科种植系统为一次性使用产品。 | 2016-12-28 03:12:32 | 2016-12-24 05:05:57 | 10 | 236 | 2015-02-17 | Peter Merian-Weg12,4002Basel,Switzerland |  | 0 |  | 见附页 | 无 | 牙科种植系统包括种植体和种植体附件。种植体按照植入位置，可分为软组织水平种植体和骨水平种植体。其中软组织水平种植体包括标准种植体、美学种植体、锥柱状种植体。种植体由符合GB/T 13810-2007的TA4纯钛制成。种植体附件按照材料可以分为钛及钛合金材质、贵金属材质、聚醚醚酮材质。种植体采用SLA表面处理：即对种植体进行喷砂、酸蚀。部分种植体附件经阳极氧化处理。种植体为无菌产品，经伽马射线灭菌。种植体附件分为无菌包装和非无菌包装。无菌包装的种植体附件为无菌产品，经伽马射线灭菌。非无菌包装的种植体附件，使用前由使用者自行灭菌。牙科种植系统为一次性使用产品。 | 牙科种植系统适用于口腔上、下颌骨内种植治疗，使缺齿和部分有齿患者的咬颌功能修复。在拔牙后或失去自身牙齿后能立刻使用牙科种植系统。修复时用相应的部件（基台），使单冠、桥、及部分或全口义齿与种植体联接起来。 | 士卓曼（北京）医疗器械贸易有限公司 | 士卓曼（北京）医疗器械贸易有限公司 | KQ
39ae4798-8205-4086-9dc4-1a0854d76e1d | S0609 | 粤械注准20172660280 | 自动定数万向式痔疮套扎器吻合器 | 2017-03-02 | 2022-03-01 |  | 由发射头、枪管、枪体、枪柄、排气孔开关、胶圈、牵引线、绕轮线、负压吸引接头、内管组成 | 2017-12-18 10:41:49 | 2016-12-06 10:15:10 | 4 | 4 | 2017-03-02 | 广州市天河区沐陂西街19号大院5栋401-402号 |  | 0 |  | ZDFR-TZQ-03-3,ZDFR-TZQ-03-5,ZDFR-TZQ-04-3,ZDFR-TZQ-04-5 | 粤械注准20172660280 | 由发射头、枪管、枪体、枪柄、排气孔开关、胶圈、牵引线、绕轮线、负压吸引接头、内管组成 | 适用于内痔及混合痔的套扎治疗 | 广州中达福瑞医疗科技有限公司 |  | WHQ
3a0b58d4-d9cf-4891-965f-8fec1bd1cd8c | SD0582 | 国械注进20173466780 | 趾关节系统 | 2017-09-28 | 2022-09-27 |  | 该系统由跖骨柄、跖骨头和趾骨组件组成。跖骨柄由符合GB/T13810标准要求的TC4ELI钛合金材料制成；跖骨头由符合ASTM F799标准中R31528要求的锻造钴铬钼合金材料制成；趾骨组件基本由符合GB/T13810标准要求的TC4ELI钛合金材料制成，关节面由符合ASTM F648标准中2型要求的超高分子量聚乙烯材料制成。灭菌包装。 | 2019-03-18 10:02:13 | 0001-01-01 12:00:00 | 3 | 9 | 0001-01-01 | 3885 Arapaho Road Addison, Texas 75001 U.S.A |  | 0 |  | 产品规格： 跖骨头:标准、长、超长 跖骨柄：小、中、大 趾骨组件：小、中、大 产品型号： 跖骨头:370-0203/0205/0207 跖骨柄：370-0223/0225/0227 趾骨组件：370-0423/0425/0427 | YZB/USA6664-2013 | 该系统由跖骨柄、跖骨头和趾骨组件组成。跖骨柄由符合GB/T13810标准要求的TC4ELI钛合金材料制成；跖骨头由符合ASTM F799标准中R31528要求的锻造钴铬钼合金材料制成；趾骨组件基本由符合GB/T13810标准要求的TC4ELI钛合金材料制成，关节面由符合ASTM F648标准中2型要求的超高分子量聚乙烯材料制成。灭菌包装。 | 适用于因骨关节炎、风湿性关节炎、创伤性关节炎或先前的关节造形术失败而造成的跖骨-趾关节活动性严重丧失和/或疼痛的重建。 | 广州福娜瑞贸易有限公司 | 广州福娜瑞贸易有限公司 | GKZR
3ba1f15e-dcd5-4213-ac7e-d10d8926e239 | S0226 | 国械注准20143462045 | 脊柱内固定系统 | 2014-11-21 | 2019-11-20 |  |  | 2016-04-19 10:55:13 | 2016-01-25 03:42:27 | 9 | 317 | 2014-11-21 | 常州武进经济开发区菊香路19号 |  | 0 | [7 empty] | GKZR
3ca8cc39-cf36-41dc-a517-d098f2b731bb | S0218 | 国械注准20153461391 | 锁定接骨板 | 2015-07-28 | 2020-07-27 |  |  | 2016-04-18 09:48:11 | 2016-01-26 10:35:14 | 56 | 428 | 2015-07-28 | 北京市平谷区马坊工业区西区50号 |  | 0 | [7 empty] | GKZR
3d6e84a3-63bf-49a4-927d-5341fee76501 | SD0582 | 国械注进20153461680 | 骨螺钉系统 | 2015-05-27 | 2020-05-26 |  | 该产品由螺钉和垫片组成。其中，螺钉由符合GB/T13810标准规定的TC4钛合金材料制成，垫片由符合GB/T13810标准规定的TC4ELI钛合金材料制成。螺钉为中空结构，表面无着色。非灭菌包装。 | 2019-03-18 10:02:13 | 0001-01-01 12:00:00 | 4 | 186 | 0001-01-01 | 美国 |  | 0 |  | 空心拉力螺钉 产品规格： 2.0mm×（6/8/10-42）mm、2.4mm×（6/8/10-50）mm、3.0×（10/12/14-40）mm、4.0×（12/14/16-40/44/48/52）mm 空心螺钉 产品规格： 6.5mm×(40/45/50-120)mm 空心螺钉，20mm螺纹长度、7.3mm×(40/45/50-120)mm 空心螺钉，20mm螺纹长度 无头空心螺钉 产品规格： 2.0mm×（10/12/14-42mm)、2.4mm×（10/12/14-50mm）、3.0mm×（10/12/14-40mm）、4.0mm×（12/14/16-40/44/48/52mm） 空心拉力螺钉 产品型号： 319-20（06/08/10-42）、319-24（06/08/10-50）、319-30（10/12/14-40）、319-40（12/14/16-40/44/48/52） 空心螺钉 产品型号： 319-6（040/045/050-120）、319-7（040/045/050-120） 无头空心螺钉 产品型号： 317-20（10/12/14-42）、317-24（10/12/14-50）、317-30（10/12/14-40）、317-40（12/14/16-40/44/48/52） | YZB/USA0201-2010 | 该产品由螺钉和垫片组成。其中，螺钉由符合GB/T13810标准规定的TC4钛合金材料制成，垫片由符合GB/T13810标准规定的TC4ELI钛合金材料制成。螺钉为中空结构，表面无着色。非灭菌包装。 | 该产品用于外伤或骨切开手术后骨折内固定。 | 斯潘威医疗科技（北京）有限公司 | 广州福娜瑞贸易有限公司，斯潘威医疗科技（北京）有限公司 | GKZR
44a4a704-851d-43c8-9806-d7e64fb70143 | S0218 | 国械注准20183461746 | 脊柱后路钉棒系统 | 2018-06-27 | 2023-06-26 |  | 该产品包括脊柱钉、横向连接器及脊柱棒。其中脊柱钉包括椎弓根钉、SCHANZ椎弓根钉、SCHANZ椎弓根钉I、SCHANZ椎弓根钉II、Miko钉、Miko长臂钉、Miko万向钉、Miko长臂万向钉、PATH钉、PATH长臂钉、PATH万向钉、PATH长臂万向钉；横向连接器包括横连钩、X横连、可调连接器；脊柱棒包括：I型可调连接棒、II型可调连接棒、III型可调连接棒、直型连接棒、弯型连接棒、圆形横向连接棒、扁形横向连接棒。由符合GB 4234标准要求的OOr18Ni14Mo3不锈钢材料或符合GB/T13810标准要求的TC4钛合金材料制成，钛合金产品表面可经阳极氧化着色处理，非灭菌包装。 | 2019-02-28 04:58:20 | 0001-01-01 12:00:00 | 7 | 65 | 0001-01-01 | 北京市平谷区马坊工业区西区50号 |  | 0 |  | 详见附页 | 国械注准20183461746 | 该产品包括脊柱钉、横向连接器及脊柱棒。其中脊柱钉包括椎弓根钉、SCHANZ椎弓根钉、SCHANZ椎弓根钉I、SCHANZ椎弓根钉II、Miko钉、Miko长臂钉、Miko万向钉、Miko长臂万向钉、PATH钉、PATH长臂钉、PATH万向钉、PATH长臂万向钉；横向连接器包括横连钩、X横连、可调连接器；脊柱棒包括：I型可调连接棒、II型可调连接棒、III型可调连接棒、直型连接棒、弯型连接棒、圆形横向连接棒、扁形横向连接棒。由符合GB 4234标准要求的OOr18Ni14Mo3不锈钢材料或符合GB/T13810标准要求的TC4钛合金材料制成，钛合金产品表面可经阳极氧化着色处理，非灭菌包装。 | 适用于创伤、矫形、退行性病变胸腰椎后路内固定 | 北京市富乐科技开发有限公司 |  | GKZR
469134FF08264594907E8358AC0EF45C | SD0018 | 国械注进20173466394 | 颈动脉支架系统 | 2017-08-02 | 2022-08-01 |  | 颈动脉支架系统由输送系统、自膨胀镍钛合金支架和漏斗形导引器组成；输送系统由导管尖端、内导管、导管外鞘、按钮和手柄组成。支架为一定长度和直径的网状管体，采用镍钛合金（Nitinol）材料制成，安装在内导管和外导管鞘之间。支架外形分为直形和锥形两种。输送导管由高密度和低密度聚乙烯、聚醚醚酮（PEEK）和尼龙12制成。漏斗形导引器由聚四氟乙烯制成。产品电子束灭菌，一次性使用,货架有效期两年。 | 2019-01-17 05:28:06 | 0001-01-01 12:00:00 | 2 | 22 | 0001-01-01 | 26531 Ynez Road, Temecula, California 92591, USA |  |  |  | 支架直径：5.0/6.0/7.0/8.0/9.0/10.0mm；支架长度：20/30/40mm（直形）1011337-20;1011338-20;1011339-20;1011340-20;1011341-20;1011342-20;1011337-30;1011338-30;1011339-30;1011340-30;1011341-30;1011342-30;1011337-40;1011338-40;1011339-40;1011340-40;1011341-40;1011342-40 支架直径：6.0-8.0/7.0-10.0mm；支架长度：30/40mm（锥形）1011343-30;1011344-30;1011343-40;1011344-40 | 国械注进20173466394 | 颈动脉支架系统由输送系统、自膨胀镍钛合金支架和漏斗形导引器组成；输送系统由导管尖端、内导管、导管外鞘、按钮和手柄组成。支架为一定长度和直径的网状管体，采用镍钛合金（Nitinol）材料制成，安装在内导管和外导管鞘之间。支架外形分为直形和锥形两种。输送导管由高密度和低密度聚乙烯、聚醚醚酮（PEEK）和尼龙12制成。漏斗形导引器由聚四氟乙烯制成。产品电子束灭菌，一次性使用,货架有效期两年。 | RX Acculink颈动脉支架系统与以下所述的Abbott Vascular抗栓塞远端保护装置配合使用可治疗颈动脉内膜切除术后具有不良事件高危或者标准风险的患者，这些患者要求进行颈动脉血管重建并且符合以下所列的标准：抗栓塞远端保护装置：Abbott Vascular's Accunet 或者 Emboshield系列。高风险、出现神经系统症状：颈总动脉或者颈内动脉通过超声或者血管造影发现≥50%狭窄。标准风险、出现神经系统症状：颈总动脉或者颈内动脉通过超声发现≥70%狭窄或者颈总动脉或者颈内动脉通过血管造影发现≥50%狭窄。高风险、无神经系统症状：颈总动脉或者颈内动脉通过超声或者血管造影发现≥80%狭窄。标准风险、无神经系统症状：颈总动脉或者颈内动脉通过超声发现≥70%狭窄或者颈总动脉或者颈内动脉通过血管造影发现≥60%。参考血管直径：靶病变必须在4.0mm-9.0mm之间。 | 雅培医疗器械贸易（上海）有限公司 | 雅培医疗器械贸易（上海）有限公司 | XGJR
5122f4d9-955f-4fe3-b559-9e42f7b45b7f | SD0582 | 国械注进20183461655 | 足踝锁定内固定系统-金属接骨板（商品名：FPS） | 2018-02-02 | 2023-02-01 |  | 该产品材料由符合ASTM F67规定的纯钛材料或符合ASTM F136规定的钛合金材料制成。表面经阳极氧化处理。非灭菌包装。 | 2019-03-18 10:02:13 | 0001-01-01 12:00:00 | 2 | 81 | 0001-01-01 | 美国 德克萨斯州艾迪省阿拉帕霍路3885号 |  | 0 |  | 产品规格： 纯钛骨板：2.0mm×4孔直骨板-CalFix跟骨骨板，74mm 钛合金骨板：2.4/2.7mmlstMPT/MPJ骨板小右~2.4/2.7mmlstMPT/MPJPrimary骨板, 左 产品型号： 纯钛骨板：324-(1000-3474) 钛合金骨板：324-（1280-1287） | YZB/USA 2762-2014 | 该产品材料由符合ASTM F67规定的纯钛材料或符合ASTM F136规定的钛合金材料制成。表面经阳极氧化处理。非灭菌包装。 | 适用于创伤、普通外科和足部、足踝部或者其它适用于该植入物尺寸的骨骼。 | 斯潘威医疗科技（北京）有限公司 | 广州福娜瑞贸易有限公司，斯潘威医疗科技（北京）有限公司 | GKZR
5143a559-8788-43cf-89db-64a7058b84c9 | SD0582 | 国械注进20143465028 | 跖骨趾关节假体（商品名：Hemi） | 2014-10-22 | 2019-10-21 |  | 该产品由符合ASTM F899标准要求的锻造钴铬钼合金材料制成。灭菌包装。 | 2019-03-18 10:02:13 | 0001-01-01 12:00:00 | 1 | 4 | 0001-01-01 | 3885 Arapaho Road Addison, Texas 75001 U.S.A |  | 0 |  | 产品规格：超小号-中号 产品型号：375-（0001-0004） | YZB/USA5678-2014 | 该产品由符合ASTM F899标准要求的锻造钴铬钼合金材料制成。灭菌包装。 | 适用于治疗患有第一趾骨感染性关节炎，也可用于足拇外翻，拇僵症以及第一趾趾关节不稳定或疼痛的治疗。 | 北京市麦迪戴克医疗技术有限公司 | 广州福娜瑞贸易有限公司 | GKZR
55163e61-7961-4274-86a1-1f32e50a09b6 | S0433 | 国械注准20173464058 | 生物型硬脑（脊）膜补片 | 2017-07-07 | 2022-07-06 |  | 该产品是以猪的心包膜（I型）或胸膜（II型）组织经交联处理制成，产品一面光滑，另一面有绒毛状或条状或网状天然结构。产品包装内包括生理盐水保护液。该产品经γ-射线辐照灭菌，一次性使用。 | 2018-06-07 03:08:18 | 2018-06-07 03:08:12 | 11 | 11 | 2017-07-07 | 广州市黄埔区玉岩路12号 |  | 0 |  | 全部规格为：在20mmx30mm到80mmx120mm范围内临床应用所需的方形或长方形，其中宽度在20mm-80mm之间，以20mm为起点，步进为5mm；长度在30mm-120mm间，以30mm为起点，步进为5mm。在∮1.5-∮4.0范围内临床所需的圆形，其中，直径在15mm-40mm之间，以15mm为起点，步进为5mm。 规格型号描述说明，如：NI0203，其中“N”代表“NormalGen”，“I”代表“型号”，“02”代表“宽度”，“03”代表长度。“∮1.5”代表“直径”。 | 生物型硬脑（脊）膜补片产品技术要求国械注准20173464058 | 该产品是以猪的心包膜（I型）或胸膜（II型）组织经交联处理制成，产品一面光滑，另一面有绒毛状或条状或网状天然结构。产品包装内包括生理盐水保护液。该产品经γ-射线辐照灭菌，一次性使用。 | 该产品仅用于硬脑（脊）膜缺损时的外科修补手术。 | 冠昊生物科技股份有限公司 |  | SJWK
58a2ed58-ca6d-4f98-a2a1-b91df68849c8 | S0925 | 国械注准20183770186 | 脑血栓取出装置 | 2018-05-08 | 2023-05-07 |  | 该产品由支架型取栓网、推送金属丝和不透射线标记（近端显影圈、远端显影点）组成，预装于保护套内。支架型取栓网和推送金属丝均由镍钛合金制成。环氧乙烷灭菌，一次性使用，货架有效期二年。 | 2019-01-04 03:41:27 | 2019-01-04 03:39:50 | 8 | 8 | 2018-05-08 | 江苏省无锡市滨湖区十八湾路288号湖景科技园17号楼 |  | 0 |  | RVV-I-3-10，RVV-I-3-20，RVV-I-4-15，RVV-I-4-20,RVV-I-5-20，RVV-I-5-30，RVV-I-6-20，RVV-I-6-30 |  | 该产品由支架型取栓网、推送金属丝和不透射线标记（近端显影圈、远端显影点）组成，预装于保护套内。支架型取栓网和推送金属丝均由镍钛合金制成。环氧乙烷灭菌，一次性使用，货架有效期二年。 | 该产品适用于不能使用静脉组织型纤溶酶原激活物（IVt-PA）或IV t-PA治疗失败的患者，预期用于在症状发作8小时内移除血性脑卒中患者颅内大血管中的血栓，从而恢复血流。 | / |  | XGJR
58c60af3-ba15-4571-b33f-07206d1488bf | SD0593 | 国械注进20173467138 | 组织补片 | 2017-12-01 | 2022-11-30 |  | 该产品由聚偏二氟乙烯单丝纤维编织而成的网状结构。该产品无菌状态提供，一次性使用 | 2018-05-21 03:43:38 | 2018-05-21 03:32:22 | 1 | 2 | 2017-12-01 | Juelicher Strasse 338a；52070 Aachen，German |  | 0 |  | 型号：SIS,规格：1.0cm*56.0cm； 型号：SIS direct，规格：1.0cm*50.0cm |  | 该产品由聚偏二氟乙烯单丝纤维编织而成的网状结构。该产品无菌状态提供，一次性使用 | 该产品适用于支持和稳定结缔组织结构和韧带。通常应用于外科手术治疗女性压力性尿失禁 | 上海兆康医疗器械有限公司 | 上海兆康医疗器械有限公司 | FXGJR
66c9adce-b70c-4272-b81b-eded58dd734f | SD0593 | 国械注进20163461188 | 骨盆底重建修补片 | 2016-03-28 | 2021-03-27 |  | 该产品由单丝聚偏二氟乙烯（PVDF）编织而成，部分丝线带有酞菁绿、硫化锌、四氧化三铁作为染料。该产品一次性使用，经环氧乙烷灭菌，有效期5年 | 2018-05-21 03:43:38 | 2018-05-21 03:42:19 | 1 | 3 | 2016-03-28 | Jü licher Straβe 338a，D-52070 Aachen，German |  | 0 |  | DynaMesh-PR soft；DynaMesh-PR2 soft 1A ；DynaMesh-PR4 soft 1A |  | 该产品由单丝聚偏二氟乙烯（PVDF）编织而成，部分丝线带有酞菁绿、硫化锌、四氧化三铁作为染料。该产品一次性使用，经环氧乙烷灭菌，有效期5年 | 该产品适用于盆底重建手术，特别用于增强或替代子官骶韧带 | 优诺康（北京）医药技术服务有限公司 | 优诺康（北京）医药技术服务有限公司 | FXGJR
6ea840fe-2cc9-4692-8fad-0f81c0a4e12d | S0218 | 国械注准20183461749 | 解剖型接骨板 | 2018-06-27 | 2023-06-26 |  | 该产品由符合GB/T 13810-2007的TA2、TA3或TA4的纯钛材料制造，表面状态分为阳极氧化和本色状态两种，非灭菌状态提供 | 2019-02-28 08:53:47 | 0001-01-01 12:00:00 | 39 | 300 | 0001-01-01 | 北京市平谷区马坊工业区西区50号 |  | 0 |  | 详见附页 | 国械注准20183461749 | 该产品由符合GB/T 13810-2007的TA2、TA3或TA4的纯钛材料制造，表面状态分为阳极氧化和本色状态两种，非灭菌状态提供 | 该产品与接骨螺钉配套使用，适用于四肢、骨盆、锁骨的骨折内固定 | 北京市富乐科技开发有限公司 |  | GKZR
6f8e0628-5b35-486e-a820-99000db07d4e | S0218 | 京械注准20162101168 | 单臂分体式外固定支架 | 2016-11-18 | 2021-11-17 |  | 本系列外固定架由长、短轴架体，骨针夹头及长度调节装置组成。其中骨针夹头可多种组合，直型、T型和斜型均可用，数目有2、3、4、5不等，按实际情况而定。 | 2017-12-15 09:47:35 | 2016-01-26 11:12:39 | 3 | 3 | 2016-11-18 | 北京市平谷区马坊工业区西区50号 |  | 0 |  |  | 京械注准20162101168 | 本系列外固定架由长、短轴架体，骨针夹头及长度调节装置组成。其中骨针夹头可多种组合，直型、T型和斜型均可用，数目有2、3、4、5不等，按实际情况而定。 | 外固定架主要通过与螺纹（半）针和骨圆针或克氏针配合来实现畸形矫正、固定、加压或牵拉骨端。 |  |  | GKZR
720e6719-0753-40d2-b96e-f810551c9f15 | SD0593 | 国食药监械（进）字2014第3462910号 | 疝气补片（商品名：DynaMesh） | 2014-06-17 | 2019-06-16 |  | 该产品是由聚偏二氟乙烯（PVDF）和聚丙烯（PP）单丝纤维编织而成的网状补片。产品经环氧乙烷灭菌，一次性使用。 | 2016-12-28 10:24:41 | 2016-12-12 04:37:32 | 3 | 4 | 2014-06-17 | Juelicher Strasse 338a,D-52070 Aachen,Germany |  | 0 |  | IP070510F5，IP071515F1，IP072020F1，IP072025F1，IP072030F1,IP073020F1，IP073030F1，IP070706F5，IP071015F1，IP071520F1，IP072837F1，IP073045F1，IP070012F1，IP071308F1，IP070813F1 | YZB/GRE 1191-2011《疝气补片（商品名：DynaMesh）》 | 该产品是由聚偏二氟乙烯（PVDF）和聚丙烯（PP）单丝纤维编织而成的网状补片。产品经环氧乙烷灭菌，一次性使用。 | 该产品适用于腹壁中疝和筋膜缺损的修补，腹腔镜检查和开放性的外科手术中均可应用。 | 优诺康(北京)医药技术服务有限公司 | 上海兆康医疗器械有限公司 | SXB
743587ac-c8f7-4ef1-b8d7-17636320ecf2 | S0038 | 粤械注准20162661075 | 一次性使用球囊扩充压力泵 | 2016-08-29 | 2021-08-28 |  | 主要有外套、芯管、压力表、连接管及接头组成。 | 2017-11-30 11:28:08 | 2017-11-25 05:45:19 | 2 | 12 | 2016-08-29 | 深圳市龙岗区宝龙工业城宝龙六路4号 |  | 0 |  | SCW-BID-20(20mL)、SCW-BID-25(20mL)、SCW-BID-30(20mL)、SCW-BID1-20(20mL)、SCW-BID1-20(25mL)、SCW-BID1-20(30mL)、SCW-BID1-25(20mL)、SCW-BID1-25(25mL)、SCW-BID1-25(30mL)、SCW-BID1-30(20mL)、SCW-BID1-30(25mL)、SCW-BID1-30(30mL) | 粤械注准20162661075 | 主要有外套、芯管、压力表、连接管及接头组成。 | 主要用于PTCA手术中、想球囊扩张导管进行加压，从而使球囊扩展，以达到扩张血管或在血管内留置支架的目的。 |  |  | XGJR
78ece392-10f3-472a-a3fa-8184be7bd43c | S0218 | 国械注准20183131779 | 直型接骨板 | 2018-08-02 | 2023-08-01 |  | 该产品材料为符合GB/T13810的TA2或TA3或TA4纯钛材料，表面状态分为经阳极氧化处理或未着色两种。非灭菌包装。 | 2019-02-28 08:50:32 | 0001-01-01 12:00:00 | 13 | 95 | 0001-01-01 | 北京市平谷区马坊工业区西区50号 |  | 0 |  | 详见附页 | 国械注准20183131779 | 该产品材料为符合GB/T13810的TA2或TA3或TA4纯钛材料，表面状态分为经阳极氧化处理或未着色两种。非灭菌包装。 | 该产品与接骨螺钉配套使用，适用于四肢、骨盆、锁骨的骨折内固定 | 北京市富乐科技开发有限公司 |  | GKZR
7c6d4b34-65b0-4fda-8f38-5fc9a9f28f15 | SD0181 | 国械注进20143465625 | 髋关节假体-髋臼系统（商品名：Allofit） | 2014-12-01 | 2019-11-30 |  |  | 2016-04-18 11:58:43 | 2016-02-26 03:41:27 | 3 | 43 | 2014-12-01 |  |  | 0 | [7 empty] | GKZR
821E8C54862B433A9440BAADBD86A491 | SD0018 | 国食药监械（进）字2014第3770406号 | II型血管塞（商品名：AMPLATZER） | 2014-01-15 | 2018-01-14 |  | II型血管塞为无源血管内植入器材,由植入装置和传送装置组成。植入装置由镍钛合金丝网、标记带和末端螺丝组成。其中的镍钛合金丝网由镍钛记忆合金制造,标记带由铂铱合金制造,末端螺丝由316L不锈钢制造。传送装置由推送缆、装载器、推送缆末端螺丝连接件和塑料钳组成。其中的推送缆由镍钛记忆合金制造,装载器由聚四氟乙烯(PTFE)和高密度聚乙烯(HDPE)制造,推送缆末端螺丝连接件由303不锈钢制造,塑料钳由高密度聚乙烯制造。环氧乙烷灭菌,产品一次性使用。 | 2017-12-15 10:59:04 | 2017-10-25 04:12:21 | 1 | 11 | 2014-01-15 | 5050 Nathan Lane North, Plymouth, MN 55442, USA |  |  |  | 9AVP2-003;9AVP2-004;9AVP2-006;9AVP2-008;9AVP2-010;9AVP2-012;9AVP2-014;9AVP2-016;9AVP2-018;9AVP2-020;9AVP2-022; |  | II型血管塞为无源血管内植入器材,由植入装置和传送装置组成。植入装置由镍钛合金丝网、标记带和末端螺丝组成。其中的镍钛合金丝网由镍钛记忆合金制造,标记带由铂铱合金制造,末端螺丝由316L不锈钢制造。传送装置由推送缆、装载器、推送缆末端螺丝连接件和塑料钳组成。其中的推送缆由镍钛记忆合金制造,装载器由聚四氟乙烯(PTFE)和高密度聚乙烯(HDPE)制造,推送缆末端螺丝连接件由303不锈钢制造,塑料钳由高密度聚乙烯制造。环氧乙烷灭菌,产品一次性使用。 | 该产品适用于外周血管系统的动脉和静脉栓塞 |  |  | XGJR
84c349d3-83c4-464d-99fe-e28ccfdad89b | SD0582 | 国械注进20163460470 | 手骨固定用螺钉 | 2016-01-28 | 2021-01-27 |  | 该产品为无源外科植入，采用符合ISO5832-3规定的锻造Ti6A14V材料制成。表面无着色。非灭菌包装。一次性使用。 | 2019-03-18 10:02:13 | 0001-01-01 12:00:00 | 1 | 67 | 0001-01-01 | 美国德克萨斯州艾迪省阿拉帕霍路3885号 |  | 0 |  | 产品规格： 拉力螺钉：2.0×6mm-1.2×18mm 全螺纹螺钉：1.2×4mm-2.4×36mm 产品型号： 拉力螺钉：（302-2006）-（332-1218） 全螺纹螺钉：331-（1204-2436） | YZB/USA 2237-2012 | 该产品为无源外科植入，采用符合ISO5832-3规定的锻造Ti6A14V材料制成。表面无着色。非灭菌包装。一次性使用。 | 适用于创伤、普通外科和手部、腕部或者其他适用于植入物尺寸的骨骼。 | 斯潘威医疗科技（北京）有限公司 | 广州福娜瑞贸易有限公司，斯潘威医疗科技（北京）有限公司 | GKZR
8540b357-9347-4ace-8e26-1806c156ebea | SD0582 | 国械注进20183461656 | 足踝锁定内固定系统-螺钉 | 2018-02-01 | 2023-01-31 |  | 该产品包括锁定螺钉和标准螺钉。由符合GB/T13810标准要求的TC4ELI钛合金材料制成，表面经阳极氧化着色，非灭菌包装。 | 2019-03-18 10:02:13 | 0001-01-01 12:00:00 | 2 | 132 | 0001-01-01 | 3885 Arapaho Road Addison, Texas 75001 U.S.A |  | 0 |  | 产品规格： 螺钉：（2.0mm×8mm）~（4.0mm×60mm） 锁定螺钉：（2.0mm×8mm）~（4.0mm×60mm） 产品型号： 螺钉：321-（2008-4060） 锁定螺钉：322-（2008-4060） | YZB/USA 4901-2014 | 该产品包括锁定螺钉和标准螺钉。由符合GB/T13810标准要求的TC4ELI钛合金材料制成，表面经阳极氧化着色，非灭菌包装。 | 该螺钉与同一企业锁定接骨板配合，预期用于创伤治疗、一般手术和重建，适用于足、踝部器械规格所适用的骨骼。 | 斯潘威医疗科技（北京）有限公司 | 广州福娜瑞贸易有限公司，斯潘威医疗科技（北京）有限公司 | GKZR
8547c70b-828e-48c3-9a02-5dad51e268bd | S0038 | 国械注准20173774506 | 一次性使用无菌血管内导管：造影导管 | 2017-10-19 | 2022-10-18 |  | 该产品有管体和接头组成，管体由聚氟乙烯制成，含有不透射线的硫酸钡，接头由聚乙烯制成。产品经环氧乙烷灭菌，一次性使用。灭菌有效期为3年。 | 2018-04-13 09:18:42 | 2018-03-29 05:12:06 | 12 | 255 | 2017-10-19 | 深圳市龙岗区宝龙工业城宝龙六路4号 |  | 0 |  | SCW-JL-04065；SCW-JL-04080；SCW-JL-04090；SCW-JL-04100；SCW-JL-04110；SCW-JR-04065；SCW-JR-04080；SCW-JR-04090；SCW-JR-04100；SCW-JR-04110；SCW-Pigtail 145°-04065；SCW-Pigtail 145°-04080；SCW-Pigtail 145°-04090；SCW-Pigtail 145°-04100；SCW-Pigtail 145°-04110；SCW-Radial Tig-04065；SCW-Radial Tig-04080；SCW-Radial Tig-04090；SCW-Radial Tig-04100；SCW-Radial Tig-04110；SCW-Straight Pigtail-04065；SCW-Straight Pigtail-04080；SCW-Straight Pigtail-04090；SCW-Straight Pigtail-04100；SCW-Straight Pigtail-04110；SCW-JL-05065；SCW-JL-05080；SCW-JL-05090；SCW-JL-05100；SCW-JL-05110；SCW-JR-05065；SCW-JR-05080；SCW-JR-05090；SCW-JR-05100；SCW-JR-05110；SCW-Pigtail 145°-05065；SCW-Pigtail 145°-05080；SCW-Pigtail 145°-05090；SCW-Pigtail 145°-05100；SCW-Pigtail 145°-05110；SCW-Radial Tig-05065；SCW-Radial Tig-05080；SCW-Radial Tig-05090；SCW-Radial Tig-05100；SCW-Radial Tig-05110；SCW-Straight Pigtail-05065；SCW-Straight Pigtail-05080；SCW-Straight Pigtail-05090；SCW-Straight Pigtail-05100；SCW-Straight Pigtail-05110；SCW-JL-06065；SCW-JL-06080；SCW-JL-06090；SCW-JL-06100；SCW-JL-06110；SCW-JR-06065；SCW-JR-06080；SCW-JR-06090；SCW-JR-06100；SCW-JR-06110；SCW-Pigtail 145°-06065；SCW-Pigtail 145°-06080；SCW-Pigtail 145°-06090；SCW-Pigtail 145°-06100；SCW-Pigtail 145°-06110；SCW-Radial Tig-06065；SCW-Radial Tig-06080；SCW-Radial Tig-06090；SCW-Radial Tig-06100；SCW-Radial Tig-06110；SCW-Straight Pigtail-06065；SCW-Straight Pigtail-06080；SCW-Straight Pigtail-06090；SCW-Straight Pigtail-06100；SCW-Straight Pigtail-06110；SCW-COBRA-04065；SCW-COBRA-04080；SCW-COBRA-04090；SCW-COBRA-04100；SCW-COBRA-04110；SCW-HEADHUNTER-04065；SCW-HEADHUNTER-04080；SCW-HEADHUNTER-04090；SCW-HEADHUNTER-04100；SCW-HEADHUNTER-04110；SCW-IMLBR-04065；SCW-IMLBR-04080；SCW-IMLBR-04090；SCW-IMLBR-04100；SCW-IMLBR-04110；SCW-MPA2-04065；SCW-MPA2-04080；SCW-MPA2-04090；SCW-MPA2-04100；SCW-MPA2-04110；SCW-MPA1-04065；SCW-MPA1-04080；SCW-MPA1-04090；SCW-MPA1-04100；SCW-MPA1-04110；SCW-RC2-04065；SCW-RC2-04080；SCW-RC2-04090；SCW-RC2-04100；SCW-RC2-04110；SCW-RDC-04065；SCW-RDC-04080；SCW-RDC-04090；SCW-RDC-04100；SCW-RDC-04110；SCW-RH-04065；SCW-RH-04080；SCW-RH-04090；SCW-RH-04100；SCW-RH-04110；SCW-RLG-04065；SCW-RLG-04080；SCW-RLG-04090；SCW-RLG-04100；SCW-RLG-04110；SCW-SIM-04065；SCW-SIM-04080；SCW-SIM-04090；SCW-SIM-04100；SCW-SIM-04110；SCW-STR-04065；SCW-STR-04080；SCW-STR-04090；SCW-STR-04100；SCW-STR-04110；SCW-VERB-04065；SCW-VERB-04080；SCW-VERB-04090；SCW-VERB-04100；SCW-VERB-04110；SCW-COBRA-05065；SCW-COBRA-05080；SCW-COBRA-05090；SCW-COBRA-05100；SCW-COBRA-05110；SCW-HEADHUNTER-05065；SCW-HEADHUNTER-05080；SCW-HEADHUNTER-05090；SCW-HEADHUNTER-05100；SCW-HEADHUNTER-05110；SCW-IMLBR-05065；SCW-IMLBR-05080；SCW-IMLBR-05090；SCW-IMLBR-05100；SCW-IMLBR-05110；SCW-MPA2-05065；SCW-MPA2-05080；SCW-MPA2-05090；SCW-MPA2-05100；SCW-MPA2-05110；SCW-MPA1-05065；SCW-MPA1-05080；SCW-MPA1-05090；SCW-MPA1-05100；SCW-MPA1-05110；SCW-RC2-05065；SCW-RC2-05080；SCW-RC2-05090；SCW-RC2-05100；SCW-RC2-05110；SCW-RDC-05065；SCW-RDC-05080；SCW-RDC-05090；SCW-RDC-05100；SCW-RDC-05110；SCW-RH-05065；SCW-RH-05080；SCW-RH-05090；SCW-RH-05100；SCW-RH-05110；SCW-RLG-05065；SCW-RLG-05080；SCW-RLG-05090；SCW-RLG-05100；SCW-RLG-05110；SCW-SIM-05065；SCW-SIM-05080；SCW-SIM-05090；SCW-SIM-05100；SCW-SIM-05110；SCW-STR-05065；SCW-STR-05080；SCW-STR-05090；SCW-STR-05100；SCW-STR-05110；SCW-VERB-05065；SCW-VERB-05080；SCW-VERB-05090；SCW-VERB-05100；SCW-VERB-05110；SCW-COBRA-06065；SCW-COBRA-06080；SCW-COBRA-06090；SCW-COBRA-06100；SCW-COBRA-06110；SCW-HEADHUNTER-06065；SCW-HEADHUNTER-06080；SCW-HEADHUNTER-06090；SCW-HEADHUNTER-06100；SCW-HEADHUNTER-06110；SCW-IMLBR-06065；SCW-IMLBR-06080；SCW-IMLBR-06090；SCW-IMLBR-06100；SCW-IMLBR-06110；SCW-MPA2-06065；SCW-MPA2-06080；SCW-MPA2-06090；SCW-MPA2-06100；SCW-MPA2-06110；SCW-MPA1-06065；SCW-MPA1-06080；SCW-MPA1-06090；SCW-MPA1-06100；SCW-MPA1-06110；SCW-RC2-06065；SCW-RC2-06080；SCW-RC2-06090；SCW-RC2-06100；SCW-RC2-06110；SCW-RDC-06065；SCW-RDC-06080；SCW-RDC-06090；SCW-RDC-06100；SCW-RDC-06110；SCW-RH-06065；SCW-RH-06080；SCW-RH-06090；SCW-RH-06100；SCW-RH-06110；SCW-RLG-06065；SCW-RLG-06080；SCW-RLG-06090；SCW-RLG-06100；SCW-RLG-06110；SCW-SIM-06065；SCW-SIM-06080；SCW-SIM-06090；SCW-SIM-06100；SCW-SIM-06110；SCW-STR-06065；SCW-STR-06080；SCW-STR-06090；SCW-STR-06100；SCW-STR-06110；SCW-VERB-06065；SCW-VERB-06080；SCW-VERB-06090；SCW-VERB-06100；SCW-VERB-06110 | 国械注准20173774506 | 该产品有管体和接头组成，管体由聚氟乙烯制成，含有不透射线的硫酸钡，接头由聚乙烯制成。产品经环氧乙烷灭菌，一次性使用。灭菌有效期为3年。 | 该产品在临床上供血管造影用，适用于外周或冠状血管狭小，需要放置支架或需要扩张前对血管进行造影观察。 | 无 |  | XGJR
8ab33912-c549-4a29-8748-08be216c9bb6 | SD0181 | 国械注进20173466144 | 脊柱内固定系统组件Spinal Osteosynthesis Implants | 2017-07-05 | 2022-07-04 |  | 该产品是一个脊柱内固定植入物系统组件，为椎弓根螺钉、螺塞、连接块。由符合GB/T13810标准规定的TC4钛合金材料制成。部分椎弓根螺钉表面有经阳极氧化处理。非灭菌包装，一次性使用。 | 2017-11-22 03:26:54 | 2016-02-18 01:25:08 | 5 | 35 | 2017-07-05 | Cite Mondiale 23 Parvis des Chartrons，33080 BORDEAUX,FRANCE |  | 0 |  |  |  | 该产品是一个脊柱内固定植入物系统组件，为椎弓根螺钉、螺塞、连接块。由符合GB/T13810标准规定的TC4钛合金材料制成。部分椎弓根螺钉表面有经阳极氧化处理。非灭菌包装，一次性使用。 | 该产品作为系统组件适用于骨骼成熟患者进行胸椎、腰椎和骶骨椎骨的后路内固定。 | 捷迈（上海）医疗国际贸易有限公司 | 捷迈（上海）医疗国际贸易有限公司 | GKZR
8cd06bf8-81ff-4d6d-b323-fb6059368001 | S0218 | 国械注准20163460740 | 骨接合植入骨针 | 2016-04-25 | 2021-04-24 |  | 该产品由限深螺纹针、尖端针、限深尖端螺纹针、双尖端针、双精度限深克氏针、双精度尖端克氏针、双精度双尖克氏针、骨片针、尖端骨片针、双尖骨片针、双精度尖端渐变克氏针、双精度双尖渐变克氏针、螺纹针、双尖螺纹针、双精度螺纹克氏针、双精度双尖螺纹克氏针组成。由符合 GB/T 13810 标准要求的 TC4 钛合金材料制成。产品表面分经阳极氧化处理及未经阳极氧化处理两种。辐照灭菌或非灭菌包装，无菌有效期 4 年。 | 2017-07-10 04:08:54 | 2017-07-10 01:27:39 | 2 | 87 | 2016-04-25 | 北京市平谷区马坊工业区西区50号 |  | 0 |  |  | 国械注准20163460740 | 该产品由限深螺纹针、尖端针、限深尖端螺纹针、双尖端针、双精度限深克氏针、双精度尖端克氏针、双精度双尖克氏针、骨片针、尖端骨片针、双尖骨片针、双精度尖端渐变克氏针、双精度双尖渐变克氏针、螺纹针、双尖螺纹针、双精度螺纹克氏针、双精度双尖螺纹克氏针组成。由符合 GB/T 13810 标准要求的 TC4 钛合金材料制成。产品表面分经阳极氧化处理及未经阳极氧化处理两种。辐照灭菌或非灭菌包装，无菌有效期 4 年。 | 该产品适用于四肢骨折复位时部分植入人体做牵引或四肢骨折内固定。 |  |  | GKZR
8d13623e-9681-4352-8a93-c60838a1a4d5 | SD0582 | 国械注进20153463824 | 骨板骨钉固定系统（M3-X System) | 2016-07-08 | 2020-11-19 |  | 该系统包括骨板和骨钉。骨板采用纯钛材料制造，骨钉采用Ti6A14V钛合金材料制造。表面无着色。包装为灭菌包装和非灭菌包装。 | 2019-03-18 10:02:13 | 0001-01-01 12:00:00 | 2 | 51 | 0001-01-01 | 美国 |  | 0 |  | 骨板 产品规格： 5孔直骨板-6孔直压力骨板 骨板 产品型号： （212-0038）-（314-3006） 骨钉 产品规格：1.2mm×4mm-2.4×22mm 骨钉 产品型号： (204-1204)-(206-2422) | YZB/OST 04-2007 | 该系统包括骨板和骨钉。骨板采用纯钛材料制造，骨钉采用Ti6A14V钛合金材料制造。表面无着色。包装为灭菌包装和非灭菌包装。 | 适用于小骨及创伤或骨髓炎导致的小骨碎片的固定。 | 北京市麦迪戴克医疗技术有限公司 | 广州福娜瑞贸易有限公司 | GKZR
8fa2d452-9e81-4125-ad0d-d6e1782106e8 | SD0070 | 国械注进20173656323 | 腔镜关节头直线型切割吻合器和钉仓（商品名：ECHELON FLEX) ECHELON FLEX Articulating Endoscopic Linear Cutters annd Reloads | 2017-07-24 | 2022-07-23 |  | 产品由吻合器和钉仓组成，组成部件有钉仓、关闭杆、击发杆、旋转钮、关节翅片、手动刀倒转开关、行程计数指示器、刀向指示器、钉砧释放钮、关闭杆和钉砧。吻合器材质为不锈钢，吻合钉材质为钛合金（Titanium3Al2.5V)。产品经辐射灭菌。 | 2018-04-03 10:11:57 | 2016-12-01 12:16:06 | 8 | 9 | 2017-07-24 | Ethicon Endo-Surgery,Inc. 3801 University Boulevard SE,Albuquerque,NM 87106,USA;Ethicon Endo-Surgery S.A.de C.V. Avenida de Las Torres 7125,Colonia Salvarcar 118,32580 Ciudad Juare,Chihuahua,MEXICO; |  | 0 |  | EC45A, SC45A,EC45AL,EC60A, SC60A, LONG60A,ECR60W,ECR60B,ECR60D,ECR60G,ECR60T，ECR60M | YZB/USA 8347-2013《腔镜关节头直线型切割吻合器和钉仓》 | 产品由吻合器和钉仓组成，组成部件有钉仓、关闭杆、击发杆、旋转钮、关节翅片、手动刀倒转开关、行程计数指示器、刀向指示器、钉砧释放钮、关闭杆和钉砧。吻合器材质为不锈钢，吻合钉材质为钛合金（Titanium3Al2.5V)。产品经辐射灭菌。 | 适用于吻合术中的横切、切除和/或重建。可用于多种开放式或微创性普通外科、妇科、泌尿科、胸外科和小儿外科操作。可与吻合线或组织吻合钉支持物配合使用。还可用于横切和切除肝实质组织（肝脏血管系统和胆道结构）、胰腺、肾脏和脾脏。 | 强生（上海）医疗器材有限公司 | 强生（上海）医疗器材有限公司 | WHQ
939eb0b7-48da-4fac-a50a-2a0e1bd21733 | S0218 | 国械注准20173464057 | 脊柱后路钉棒系统 | 2017-07-07 | 2022-07-06 |  | 该产品包括矫形用钉、矫形用棒及横向连接器，横向连接器包括横连钩、横连棒及连接器。产品采用符合GB4234标准规定的00Cr18Ni14Mo3不锈钢或符合GB/T13810标准规定的TC4钛合金材料制成。钛合金产品可经阳极氧化处理。非灭菌包装。 | 2018-07-09 01:03:20 | 0001-01-01 12:00:00 | 26 | 308 | 0001-01-01 | 北京市平谷区马坊工业区西区50号 |  | 0 |  | 详见注册证附页 | 国械注准20173464057 | 该产品包括矫形用钉、矫形用棒及横向连接器，横向连接器包括横连钩、横连棒及连接器。产品采用符合GB4234标准规定的00Cr18Ni14Mo3不锈钢或符合GB/T13810标准规定的TC4钛合金材料制成。钛合金产品可经阳极氧化处理。非灭菌包装。 | 适用于胸腰椎创伤、矫形、退行性病变后路内固定 | 无 |  | GKZR
93de285f-11bd-4d7d-bc36-7209fe19f3e8 | SD0181 | 国械注进20173461565 | 金属髓内钉 | 2017-06-06 | 2022-06-05 |  |  | 2017-11-24 05:39:38 | 2016-02-19 04:33:53 | 16 | 604 | 2017-06-06 | 1800 W. Center Street, Warsaw, IN 46580,U.S.A |  | 0 | [7 empty] | GKZR
94e2f1d1-77a2-471c-8931-9affe7dc8d4c | S0363 | 国械注准20163221747 | 人工晶状体 | 2016-11-21 | 2021-11-20 |  | 该产品为一件式后房人工晶状体，可折叠，襻形为L襻。主体及支撑部分材料均由丙烯酸乙酯、甲基丙烯酸乙酯添加交联剂、引发剂共聚制成，含有紫外吸收剂和蓝光吸收剂，表面经肝素改性，光焦度范围：+5.00D~36.00D，柱镜度：1.00D、1.50D、2.25D、3.00D、4.00D，4.50D；光学设计：单焦，非球面（在孔径光栏半径2.5mm范围内模拟眼状态下的轴截面光焦度分布符合反球差分布特征）。产品经环氧烷灭菌，一次性使用。 | 2016-12-01 03:26:16 | 2016-12-01 11:09:26 | 1 | 378 | 2016-11-21 | 北京市昌平区超前路37号6号楼一层北区 |  | 0 |  | AT1BH、AT2BH、AT3BH、AT4BH、AT5BH、AT6BH | 国械注准20163221747 | 该产品为一件式后房人工晶状体，可折叠，襻形为L襻。主体及支撑部分材料均由丙烯酸乙酯、甲基丙烯酸乙酯添加交联剂、引发剂共聚制成，含有紫外吸收剂和蓝光吸收剂，表面经肝素改性，光焦度范围：+5.00D~36.00D，柱镜度：1.00D、1.50D、2.25D、3.00D、4.00D，4.50D；光学设计：单焦，非球面（在孔径光栏半径2.5mm范围内模拟眼状态下的轴截面光焦度分布符合反球差分布特征）。产品经环氧烷灭菌，一次性使用。 | 用于成年患者无晶体眼和原发性角膜散光摘除白内障后的视力矫正，旨在改善远视力，减少残余散光度并且减少对眼视力眼镜的依赖。 | 无 |  | YK
985c4616-cb47-49de-84ad-f09c8273f57d | S0218 | 国械注准20163461150 | 枕颈胸后路内固定 | 2016-06-15 | 2021-06-14 |  | 系统由枕骨钛板、枕颈连接杆、骨板、枕骨螺钉、固定钉、Fix单向螺钉、Fix万向螺钉、膨胀螺钉、横连接钩、可调横连器、移位连接器、椎骨钩、直钛棒、弯钛棒、横连接棒等组成。其中枕骨钛板采用符合GB/T13810标准规定的TC4 钛合金、TA3 纯钛材料制成，枕颈连接杆、骨板采用符合GB/T13810 标准规定的TA3 纯钛材料制成，其他组件采用符合GB/T13810 标准规定的TC4 钛合金材料制成。产品表面状态分为着色阳极氧化或本色状态两种,非灭菌状态提供。 | 2017-07-10 01:11:10 | 2017-07-10 01:11:11 | 6 | 95 | 2016-06-15 | 北京市平谷区马坊工业区西区50号 |  | 0 |  |  | 国械注准20163461150 | 系统由枕骨钛板、枕颈连接杆、骨板、枕骨螺钉、固定钉、Fix单向螺钉、Fix万向螺钉、膨胀螺钉、横连接钩、可调横连器、移位连接器、椎骨钩、直钛棒、弯钛棒、横连接棒等组成。其中枕骨钛板采用符合GB/T13810标准规定的TC4 钛合金、TA3 纯钛材料制成，枕颈连接杆、骨板采用符合GB/T13810 标准规定的TA3 纯钛材料制成，其他组件采用符合GB/T13810 标准规定的TC4 钛合金材料制成。产品表面状态分为着色阳极氧化或本色状态两种,非灭菌状态提供。 | 产品适用于枕、颈、上胸部的后路内固定。 |  |  | GKZR
9c9f1542-6036-4741-a620-777b6cff7f9f | S0218 | 京械注准20162100214 | 外固定器 | 2016-03-10 | 2021-03-09 |  | 组成：外固定器由连接杆、杆杆固定夹、开式杆杆固定夹、针杆固定夹、开式针杆固定夹、横式针杆固定夹、圆弧针杆固定夹、圆弧针夹组成。性能：各部件应配合良好；转动部件在转动时应活动自如，无卡塞现象；调节装置应调节自如；锁紧装置应锁紧可靠，无松动现象。外固定器在300N轴向作用压力下，持续30秒以上，相对位移量应不大于1mm。 | 2017-07-10 04:08:54 | 2017-07-10 01:21:03 | 10 | 61 | 2016-03-10 | 北京市平谷区马坊工业区西区50号 |  | 0 |  |  | 京械注准20162100214 | 组成：外固定器由连接杆、杆杆固定夹、开式杆杆固定夹、针杆固定夹、开式针杆固定夹、横式针杆固定夹、圆弧针杆固定夹、圆弧针夹组成。性能：各部件应配合良好；转动部件在转动时应活动自如，无卡塞现象；调节装置应调节自如；锁紧装置应锁紧可靠，无松动现象。外固定器在300N轴向作用压力下，持续30秒以上，相对位移量应不大于1mm。 | 通过与骨针配合来实现畸形矫正、固定、加压或牵拉骨端。 |  |  | GKZR
DC145A79D97545EF864E82885506DA55 | SD0018 | 国食药监械（进）字2014第3773405号 | III代血管塞（商品名：AMPLATZER) | 2014-07-10 | 2019-07-09 |  | 该产品由植入装置和传送装置组成。植入装置由镍钛合金丝网、标记带和末端螺丝组成；传送装置由装载器、推送缆、推送缆末端螺丝连接件和塑料钳组成。环氧乙烷灭菌，产品一次性使用。 | 2017-12-15 11:01:37 | 2017-10-25 04:12:21 | 1 | 9 | 2014-07-10 | 5050 Nathan Lane North, Plymouth, MN 55442, USA |  |  |  | 9-AVP3-042;9-AVP3-063;9-AVP3-084;9-AVP3-103;9-AVP3-105;9-AVP3-123;9-AVP3-125;9-AVP3-143;9-AVP3-145; |  | 该产品由植入装置和传送装置组成。植入装置由镍钛合金丝网、标记带和末端螺丝组成；传送装置由装载器、推送缆、推送缆末端螺丝连接件和塑料钳组成。环氧乙烷灭菌，产品一次性使用。 | 该血管塞适用于外周血管系统的动脉和静脉栓塞。 |  |  | XGJR
E6D35E784AFD441B83E12E7600743BE2 | SD0018 | 国食药监械（进）字2014第3770596号 | 成像导管(商品名：C7 Dragonfly) | 2014-01-22 | 2018-01-21 |  | 产品由导管头端、成像窗、远端导管轴、近端导管轴、侧管接头、冲洗液注入口、鲁尔接头保护帽、PIU外壳连接端口、保护帽、透镜、牵引丝、扭力传导管、镍钛合金管和光纤连接器组成。产品为一次性使用无菌产品，环氧乙烷灭菌，产品结构图见附件。 | 2017-12-15 11:03:58 | 2017-10-25 04:12:21 | 1 | 1 | 2014-01-22 | 4 Robbins Road Westford,Massachusetts 01886-3139 USA |  |  |  | 13751-02 |  | 产品由导管头端、成像窗、远端导管轴、近端导管轴、侧管接头、冲洗液注入口、鲁尔接头保护帽、PIU外壳连接端口、保护帽、透镜、牵引丝、扭力传导管、镍钛合金管和光纤连接器组成。产品为一次性使用无菌产品，环氧乙烷灭菌，产品结构图见附件。 | C7 Dragonfly成像导管与OCT成像系统预期用于冠状动脉的成像，建议用于可能进行腔内介入治疗的病人。C7 Dragonfly成像导管设计用于直径2.0到3.5毫米的血管。C7 Dragonfly成像导管未设计用于左冠状动脉主干或以前做过搭桥手术的目标血管。 |  |  | XGJR
ECF45B43289C4C539F36469CD033A8C9 | SD0018 | 国食药监械（进）字2014第2544734号 | 桡动脉压迫止血带(商品名：RadiStop) | 2014-09-30 | 2019-09-29 |  | 桡动脉压迫止血带由一个支撑板和一个带皮带的压迫垫组成。支撑板材质为聚丙烯，支撑板带材质为热塑性橡胶，压迫垫材质为聚丙烯和热塑橡胶，压迫垫皮带材质为热塑性橡胶、聚乙烯和尼龙。产品为辐射灭菌，一次性使用。 | 2017-12-15 10:48:58 | 2017-10-25 04:12:21 | 1 | 1 | 2014-09-30 | Palmbladsgatan 10, Box 6350, SE-751 35 Uppsala, Sweden |  |  |  | C11177; |  | 桡动脉压迫止血带由一个支撑板和一个带皮带的压迫垫组成。支撑板材质为聚丙烯，支撑板带材质为热塑性橡胶，压迫垫材质为聚丙烯和热塑橡胶，压迫垫皮带材质为热塑性橡胶、聚乙烯和尼龙。产品为辐射灭菌，一次性使用。 | 桡动脉压迫止血带适用于桡动脉导管插管术后压迫 |  |  | XGJR
ED0B729DA5FD47CA9B55D8962149FC18 | SD0018 | 国食药监械（进）字2013第3771586号 | 血管塞（商品名：AMPLATZER） | 2013-04-17 | 2017-04-16 |  | 本产品由植入装置和传送装置组成。植入装置由镍钛合金丝网、标记带和末端螺丝组成;镍钛合金丝网由镍钛合金制成;标记带由铂;铱合金材料制成;末端螺丝由316L不锈钢材料制成。传送装置由推送缆、装载器和推送缆末端螺丝连接组成。环氧乙烷灭菌;一次性使用。 | 2017-12-15 10:57:35 | 2017-10-25 04:12:21 | 1 | 7 | 2013-04-17 | 5050 Nathan Lane North, Plymouth, MN 55442, USA |  |  |  | 9-PLUG-004;9-PLUG-006;9-PLUG-008;9-PLUG-010;9-PLUG-012;9-PLUG-014;9-PLUG-016; |  | 本产品由植入装置和传送装置组成。植入装置由镍钛合金丝网、标记带和末端螺丝组成;镍钛合金丝网由镍钛合金制成;标记带由铂;铱合金材料制成;末端螺丝由316L不锈钢材料制成。传送装置由推送缆、装载器和推送缆末端螺丝连接组成。环氧乙烷灭菌;一次性使用。 | 该产品适用于外周血管系统的动脉和静脉栓塞 |  |  | XGJR
FF6450E0F301462DAAB2372614D2293C | SD0018 | 国械注进20143775674 | 成像导管(商品名： Dragonfly_TM Duo Imaging Catheter) | 2014-12-05 | 2019-12-04 |  | 本产品为一次性使用无菌产品，环氧乙烷灭菌。由内置旋转光纤成像核心（连接器、镍钛合金管、PET管、间隔部分、牵引丝和镜头）和导管体（导管清洗端口、侧壁鲁尔接口、轴标记带、末端标记、迷你轨道、镜头标记、近端标记、成像窗、聚酰亚胺轴和亲水涂层）组成。 | 2017-12-15 10:43:36 | 2017-10-25 04:12:21 | 1 | 1 | 2014-12-05 | 4 Robbins Road Westford,Massachusetts 01886-3139 USA |  |  |  | C408644 |  | 本产品为一次性使用无菌产品，环氧乙烷灭菌。由内置旋转光纤成像核心（连接器、镍钛合金管、PET管、间隔部分、牵引丝和镜头）和导管体（导管清洗端口、侧壁鲁尔接口、轴标记带、末端标记、迷你轨道、镜头标记、近端标记、成像窗、聚酰亚胺轴和亲水涂层）组成。 | 该产品与ILUMIEN成像系统配合使用，用于冠状动脉的成像，适合可能进行腔内介入治疗的病人。成像导管适用于直径2.0到3.5mm的血管。成像导管不适用于左冠状动主干或以前做过旁路手术的目标血管。 |  |  | XGJR
a49c15d6-92bb-47f6-8fb5-3d935dbdb6ca | S0187 | 国械注准20193131532 | 同种骨植入材料 | 2019-01-25 | 2024-01-24 |  | 该产品为由人骨加工制成的冷冻干燥骨，灭菌包装。 | 2019-02-12 03:32:09 | 0001-01-01 12:00:00 | 18 | 19 | 0001-01-01 | 中国（上海）自由贸易试验区郭守敬路351号1号楼520室 |  | 0 |  | 松质骨小块、混合骨小块、松质骨块、皮松质骨块、松质骨条、皮松质骨条、皮质骨板、皮质骨棒、骨粉 | YZB/国 4156-2014 | 该产品为由人骨加工制成的冷冻干燥骨，灭菌包装。 | 本产品适用于骨科手术时非承重性骨缺损的填充，与内固定产品配合使用。包括：骨肿瘤切除后、创伤、陈旧性骨折骨不连手术后、关节融合植手术后、椎体融合植骨后以及人工关节假体置换术等导致的骨缺损。 | 国家食品药品监督管理总局 |  | GKZR
a7fade56-9c16-4e8c-b82c-902ae71a80fd | S0218 | 国械注准20163460581 | 金属角度型接骨板系统 | 2016-03-29 | 2021-03-28 |  | 该产品为金属角度型接骨板系统，由 DHS 接骨板、DHS 接骨板Ⅰ、DCS 接骨板、DCS 接骨板Ⅰ及空心加压螺钉产品组成。金属角度型接骨板系统采用符合 GB/T 13810 标准规定的 TC4 钛合金制造，表面无着色。非灭菌包装。 | 2017-07-11 09:10:41 | 2017-07-11 09:09:48 | 3 | 40 | 2016-03-29 | 北京市平谷区马坊工业区西区50号 |  | 0 |  |  | 国械注准20163460581 | 该产品为金属角度型接骨板系统，由 DHS 接骨板、DHS 接骨板Ⅰ、DCS 接骨板、DCS 接骨板Ⅰ及空心加压螺钉产品组成。金属角度型接骨板系统采用符合 GB/T 13810 标准规定的 TC4 钛合金制造，表面无着色。非灭菌包装。 | 适用于股骨近端、远端或合并股骨干骨折的骨折内固定，协助完成骨折的复位，以重建解剖关系，并提供即时的稳定性。 |  |  | GKZR
aa58a6b9-dbb4-4791-9200-9d7e4eb8a3c5 | SD0613 | 国械注进20163255121 | 双极射频消融隔离钳及连接带 | 2016-12-28 | 2021-12-27 |  | 产产品包括双极射频消融隔离钳和连接带。其中隔离钳分为单线和双线两种。隔离钳接触人体部分材质为ABS塑料及EPBM橡胶（钳夹内侧绝缘体）、铜镀金（电极）、630不锈钢（轴和钳夹外侧）、氰基丙烯盐酸（钳夹粘合剂）。连接带接触人体部分材质为山都平塑料。 | 2019-01-09 08:53:01 | 0001-01-01 12:00:00 | 1 | 1 | 0001-01-01 | 7555 Innovation Way Mason,Ohio 45040,USA |  | 0 |  | EMR2,EML2,OLL2,OSL2 | YZB/USA 6929-2012《双极射频消融隔离钳及连接带》 | 产产品包括双极射频消融隔离钳和连接带。其中隔离钳分为单线和双线两种。隔离钳接触人体部分材质为ABS塑料及EPBM橡胶（钳夹内侧绝缘体）、铜镀金（电极）、630不锈钢（轴和钳夹外侧）、氰基丙烯盐酸（钳夹粘合剂）。连接带接触人体部分材质为山都平塑料。 | 产品与射频消融发生器（ASU3-230）配套使用，用于心胸外科手中对心脏组织进行消融。 | 青岛百洋医药股份有限公司 | 青岛百洋医药股份有限公司 | JGXZ
abf60fe9-c4ed-4ec7-a3b0-7e66443d80e7 | SD0181 | 国械注进20163460089 | 髋关节假体-髋臼系统 | 2016-01-08 | 2021-01-07 |  |  | 2016-05-30 05:12:09 | 2016-05-30 11:26:53 | 1 | 13 | 2016-01-08 | [10 empty] | GKZR
b508e999-8f1f-4ebe-a98e-36c59624f0e5 | S0218 | 国械注准20153462035 | 脊柱后路内固定系统 | 2015-11-13 | 2020-11-12 |  |  | 2016-04-18 09:46:17 | 2016-01-26 11:10:57 | 28 | 673 | 2015-11-13 | 北京市平谷区马坊工业区西区50号 |  | 0 | [7 empty] | GKZR
b99fce1c-94b5-4365-8244-a4828ce445da | SD0593 | 国械注进20153463925 | 疝修补补片Hernia Mesh | 2015-12-07 | 2020-12-06 |  | 该产品由聚偏二氟乙烯单丝纤维编织而成的网状结构。产品经环氧乙烷灭菌，一次性使用。 | 2016-12-28 11:11:59 | 2016-12-13 11:25:41 | 1 | 3 | 2015-12-07 | J ülicher Straβe 338a; D–52070 Aachen; Germany |  | 0 |  | PV0900010F3，PV0901010F3，PV091525F2，PV091530F1，PV091530F2，PV092715F2，PV091035F2，PV092030F2，PV094010F2，PV094020F1，PV093045F1 | 注册产品标准 | 该产品由聚偏二氟乙烯单丝纤维编织而成的网状结构。产品经环氧乙烷灭菌，一次性使用。 | 该产品适用于在腹腔外修补腹壁疝。 | 优诺康(北京)医药技术服务有限公司 | 上海兆康医疗器械有限公司 | SXB
ba496900-b8f8-41bf-8c8c-f306ef986e9d | SD0613 | 国械注进20163251995 | 双极射频消融笔 | 2016-05-30 | 2021-05-29 |  | 双极射频消融笔由消融笔头、电极、可塑杆、手柄、连接线和接头组成，一次性使用灭菌产品。 | 2019-01-09 08:46:50 | 0001-01-01 12:00:00 | 1 | 1 | 0001-01-01 | 7555 Innovation Way Mason,Ohio 45040,USA |  | 0 |  | MAX3 | 进口产品注册标准YZB/USA 2648-2012《双极射频消融笔》 | 双极射频消融笔由消融笔头、电极、可塑杆、手柄、连接线和接头组成，一次性使用灭菌产品。 | 用于心脏组织进行消融。 | 青岛百洋医药股份有限公司 | 青岛百洋医药股份有限公司 | JGXZ
bb5c8cf2-19e5-47ea-8672-361ac59cab0d | SD0593 | 国械注进20153463605 | 疝修补补片Hernia Mesh | 2015-11-03 | 2020-11-02 |  | 该产品是由聚偏二氟乙烯（PVDF）单丝编制而成的网状平片。产品经环氧乙烷灭菌，一次性使用。尺寸：7.5cmX15cm | 2016-12-28 11:09:55 | 2016-12-13 03:10:48 | 1 | 2 | 2015-11-03 | J ü licher Straβe 338a; D – 52070 Aachen; Germany |  | 0 |  | PV110715F1，PV110715F3 | 注册产品标准 | 该产品是由聚偏二氟乙烯（PVDF）单丝编制而成的网状平片。产品经环氧乙烷灭菌，一次性使用。尺寸：7.5cmX15cm | 适用于李金斯坦式（lichtenstein）手术方法腹膜外修补腹股沟疝。 | 优诺康(北京)医药技术服务有限公司 | 上海兆康医疗器械有限公司 | SXB
c551d18e-d467-437a-9d6d-cf31187d5748 | SD0016 | 国械注进20172210644 | 三维定位参考电极 | 2017-03-09 | 2022-03-08 |  | 三维定位参考电极由10个ECG电极贴片和1个定位参考电极组成。产品型号描述及性能指标见技术要求。 | 2017-11-07 03:08:49 | 2016-12-09 05:13:30 | 1 | 1 | 2017-03-09 | 47215 Lakeview Boulevard Fremont, CA 94538 USA |  | 1 |  | 三维定位参考电极套装，包含10个ECG电极贴片和1个定位参考电极 | YZB／USA 2132-2015 | 三维定位参考电极由10个ECG电极贴片和1个定位参考电极组成。产品型号描述及性能指标见技术要求。 | 旨在连接心脏电生理三维标测系统以提供位置参考和患者体表信号。 | 波科国际医疗贸易（上海）有限公司 | 波科国际医疗贸易（上海）有限公司 | DSL
c9949861-74a1-4db8-89a7-d36b28773cb4 | S0218 | 国械注准20153461202 | 金属骨针 | 2015-11-12 | 2020-07-09 |  |  | 2016-04-18 09:48:40 | 2016-01-26 10:33:04 | 4 | 59 | 2015-07-10 | 北京市平谷区马坊工业区西区50号 |  | 0 | [7 empty] | GKZR
cbd11668-1d27-42e0-9c80-a39600a10bb5 | S0218 | 国械注准20173464050 | 脊柱前路钉板系统 | 2017-07-05 | 2022-07-04 |  | 颈椎前路板、颈椎前路板用钉、修正螺钉、胸椎前路板、腰椎前路板、胸椎锁定钉、腰椎锁定钉、胸椎固定钉、腰椎固定钉、椎体螺钉及其他附件组成。具体详见规格型号列表。其中脊柱固定板、压板、垫片采用符合GB/T13810标准规定的TA3或TA4材料制成，其他组件采用符合GB/T13810标准规定的TC4钛合金材料制成。产品表面状态为本色状态或着色状态。非灭菌包装。 | 2018-07-09 12:59:17 | 0001-01-01 12:00:00 | 21 | 177 | 0001-01-01 | 北京市平谷区马坊工业区西区50号 |  | 0 |  | 详见注册证附页 | 国械注准20173464050 | 颈椎前路板、颈椎前路板用钉、修正螺钉、胸椎前路板、腰椎前路板、胸椎锁定钉、腰椎锁定钉、胸椎固定钉、腰椎固定钉、椎体螺钉及其他附件组成。具体详见规格型号列表。其中脊柱固定板、压板、垫片采用符合GB/T13810标准规定的TA3或TA4材料制成，其他组件采用符合GB/T13810标准规定的TC4钛合金材料制成。产品表面状态为本色状态或着色状态。非灭菌包装。 | FJQ-A(a)、FJQ-B(b)、FJQ-C、FJQ-D(d)型号适用于颈椎前路内固定。FXY-A(a)、FXY-B型号适用于胸腰椎前路内固定。 | 无 |  | GKZR
cc26975a-6ad1-470e-becd-bbcdde5ec99d | S0161 | 国械注准20163462128 | 动力加压螺钉 | 2016-09-26 | 2021-09-25 |  | 该产品分为五种型式，DJY-Ⅰ型由动力螺钉、加压螺钉和螺套组成；DJY-Ⅱ型由空心钉和垫圈组成；DJY-Ⅲ型、DJY-Ⅳ型和DJY-V型为加压螺钉。采用符合GB4234标准规定的00Cr18Ni14Mo3不锈钢或符合GB/T13810标准规定的TC4钛合金制成，钛合金产品表面经阳极氧化处理。灭菌和非灭菌两种包装。灭菌产品采用γ射线辐照灭菌。 | 2017-10-13 02:17:52 | 2016-02-14 04:53:18 | 21 | 227 | 2016-09-26 | 常州市新北区长江北路11号 |  | 0 |  |  |  | 该产品分为五种型式，DJY-Ⅰ型由动力螺钉、加压螺钉和螺套组成；DJY-Ⅱ型由空心钉和垫圈组成；DJY-Ⅲ型、DJY-Ⅳ型和DJY-V型为加压螺钉。采用符合GB4234标准规定的00Cr18Ni14Mo3不锈钢或符合GB/T13810标准规定的TC4钛合金制成，钛合金产品表面经阳极氧化处理。灭菌和非灭菌两种包装。灭菌产品采用γ射线辐照灭菌。 | 适用于股骨颈骨折、股骨髁骨折、胫骨平台骨折和其他部位的骨折内固定。 | 无 |  | GKZR
d049ee4e-8721-4cca-85ea-e7fd897e33cc | S0218 | 国械注准20173464126 | 脊柱前路钉棒系统 | 2017-07-17 | 2022-07-16 |  | 该产品包括脊柱钉、椎体垫片、脊柱棒、横连钩。产品采用符合GB/T13810标准规定的TC4钛合金材料制造，表面可经阳极氧化处理，非灭菌包装。 | 2018-07-09 12:56:16 | 0001-01-01 12:00:00 | 8 | 177 | 0001-01-01 | 北京市平谷区马坊工业区西区50号 |  | 0 |  | 详见注册证附页 | 国械注准20173464126 | 该产品包括脊柱钉、椎体垫片、脊柱棒、横连钩。产品采用符合GB/T13810标准规定的TC4钛合金材料制造，表面可经阳极氧化处理，非灭菌包装。 | 适用于胸腰椎创伤、矫形、退行性病变前路内固定 | 无 |  | GKZR
d0f7bcf1-92f9-4604-a257-fefe99c64cc0 | SD0181 | 国械注进20143465679 | 金属髓内钉（商品名：ZNN） | 2015-05-25 | 2019-11-30 |  |  | 2016-04-18 11:18:57 | 2016-02-19 04:49:01 | 4 | 138 | 2015-05-25 |  |  | 0 | [7 empty] | GKZR
d7acdb17-0897-4119-9a6a-6dbd094476de | SD0582 | 国械注进20163460471 | 手骨固定系统-骨板 | 2016-01-28 | 2021-01-27 |  | 该产品材料采用纯钛。表面无着色。非灭菌包装。 | 2019-03-18 10:02:13 | 0001-01-01 12:00:00 | 2 | 53 | 0001-01-01 | 美国德克萨斯州艾迪省阿拉帕霍路3885号 |  | 0 |  | 各种规格型号 | YZB/USA5020-2011 | 该产品材料采用纯钛。表面无着色。非灭菌包装。 | 适用于手部、腕部或者其它适用于该植入物尺寸的骨骼内固定。 | 斯潘威医疗科技（北京）有限公司 | 广州福娜瑞贸易有限公司、斯潘威医疗科技（北京）有限公司 | GKZR
df11929f-029b-4a23-9dc4-6ca861ab6b11 | S0038 | 国械注准20173771610 | 一次性使用Y型连接阀 | 2017-12-28 | 2022-12-27 |  | 该产品由Y型连接器、导丝扭矩器及导丝导插管组成，Y型连接器分为旋钮式和按压式。环氧乙烷灭菌，一次性使用。货架有效期3年。 | 2018-03-30 02:11:14 | 2018-03-29 04:42:07 | 2 | 2 | 2017-12-28 | 广东省深圳市龙岗区宝龙工业城宝龙六路4号 |  | 0 |  | SCW-HV-1、SCW-HV-2 | 国械注准20173771610 | 该产品由Y型连接器、导丝扭矩器及导丝导插管组成，Y型连接器分为旋钮式和按压式。环氧乙烷灭菌，一次性使用。货架有效期3年。 | 该产品用于经皮经腔冠脉血管成形术（PTCA）和其他需要导引导管的血管内手术过程中，引导、放置及锁定导管导丝。 | 无 |  | XGJR
e3f07fab-d4c3-4f57-a0eb-1992f7b3943a | S0218 | 国械注准20153461865 | 锁定接骨螺钉 | 2015-09-29 | 2020-09-28 |  |  | 2016-04-18 09:46:53 | 2016-01-26 11:00:07 | 12 | 181 | 2015-09-29 | 北京市平谷区马坊工业区西区50号 |  | 0 | [7 empty] | GKZR
e434d0cf-6816-40ee-aad0-f967474c7658 | SD0593 | 国食药监械（进）字2014第3462908号 | 疝气补片（商品名：DynaMesh-PP） | 2014-06-17 | 2019-06-16 |  | 该产品是由单丝聚丙烯组成的网状植入物，分为普通型和轻型两种。产品经环氧乙烷灭菌，一次性使用。 | 2016-12-13 03:56:29 | 2016-12-12 03:50:52 | 2 | 6 | 2014-06-17 | Juelicher Strasse 338a,D-52070 Aachen,Germany |  | 0 |  | PP010611F5，PP010605F5，PP010715F5，PP010718F5,PP0101015F5，PP011215F5，PP011317F5，PP011515F5，PP011615F1，PP011715F1，PP011016F1，PP011116F1，PP011630F5，PP012030F2，PP013030F2，PP013045F2；PP020611F5，PP020605F5，PP020715F5，PP020718F5,PP0201015F5，PP021215F5，PP021317F5，PP021515F5，PP021615F1，PP021715F1，PP021016F1，PP021116F1，PP021630F5，PP022030F2，PP023030F2，PP023045F2； | YZB/GRE 4404-2010《疝气补片（商品名：DynaMesh-PP）》 | 该产品是由单丝聚丙烯组成的网状植入物，分为普通型和轻型两种。产品经环氧乙烷灭菌，一次性使用。 | 该产品适用于通常的外科手术方法修补腹股沟疝和切口疝时使用。 | 优诺康（北京）医药技术服务有限公司 | 上海兆康医疗器械有限公司 | SXB
e83005ba-79b6-40cf-bda1-8a8b1e72de25 | S0218 | 国械注准20173464062 | 钛质接骨螺钉 | 2017-07-07 | 2022-07-06 |  | 该产品螺纹型式有深螺纹、浅螺纹，头部旋转型式有十字、内六方、梅花形。该产品采用符合GB/T13810的TC4钛合金材料制造，产品表面状态为本色状态或着色状态，一次性使用，非灭菌包装。 | 2018-07-09 12:52:56 | 0001-01-01 12:00:00 | 6 | 295 | 0001-01-01 | 北京市平谷区马坊工业区西区50号 |  | 0 |  | 详见注册证附页 | 国械注准20173464062 | 该产品螺纹型式有深螺纹、浅螺纹，头部旋转型式有十字、内六方、梅花形。该产品采用符合GB/T13810的TC4钛合金材料制造，产品表面状态为本色状态或着色状态，一次性使用，非灭菌包装。 | 该产品适用于四肢、骨盆、锁骨部位的骨折内固定。 | 无 |  | GKZR
f0297f61-8d0b-4483-a8b4-e300522caf02 | SD0582 | 国械注进20163460081 | 手骨固定系统-锁定螺钉 | 2016-01-08 | 2021-01-07 |  | 该产品为无源外科植入物，采用符合ISO5832-3规定的锻造Ti6A14V材料制成。表面无着色；非灭菌包装，一次性使用。 | 2019-03-18 10:02:13 | 0001-01-01 12:00:00 | 1 | 54 | 0001-01-01 | 美国 德克萨斯州艾迪省阿拉帕霍路3885号 |  |  |  | 330-16（06/07/08-14/16/18-24）、330-20（06-07/08-14/16/18-36）、330-24（06/07/08-14/16/18/-36） | 进口产品注册标准 YZB/USA 2218-2012 《手骨固定系统-锁定螺钉》 | 该产品为无源外科植入物，采用符合ISO5832-3规定的锻造Ti6A14V材料制成。表面无着色；非灭菌包装，一次性使用。 | 适用于创伤、普通外科和手部、腕部或者其它适用于该植入物尺寸的骨骼。 | 斯潘威医疗科技（北京）有限公司 | 广州福娜瑞贸易有限公司，斯潘威医疗科技（北京）有限公司 | GKZR
f4646cb9-6100-4e8f-a02d-07f568f2ed69 | S0226 | 国械注准20163462438 | 带锁髓内钉 | 2016-12-13 | 2021-12-12 |  | 产品由胫骨髓内钉、股骨逆行髓内钉、标准伽玛（γ）型髓内钉-1、标准伽玛（γ）型髓内钉-2、加长伽玛（γ）型髓内钉以及股骨髓内钉组成。该产品采用GB/T13810中规定的TC4钛合金材料制造。产品表面可经阳极氧化处理。产品为非灭菌状态。 | 2019-01-15 04:05:30 | 0001-01-01 12:00:00 | 10 | 269 | 0001-01-01 | 常州武进经济开发区菊香路19号 |  | 0 |  | 见附页 | 国械注准20163462438 | 产品由胫骨髓内钉、股骨逆行髓内钉、标准伽玛（γ）型髓内钉-1、标准伽玛（γ）型髓内钉-2、加长伽玛（γ）型髓内钉以及股骨髓内钉组成。该产品采用GB/T13810中规定的TC4钛合金材料制造。产品表面可经阳极氧化处理。产品为非灭菌状态。 | 适用于骨科手术时股骨干骨折、胫骨干骨折、股骨颈骨折、股骨粗隆间骨折或合并股骨干骨折、股骨髁上骨折、股骨髁间骨折或合并股骨干骨折内固定使用。 | / |  | GKZR
f54c181d-3fe3-4ea4-bf3d-89891f8096c5 | S0421 | 国械注准20163771040 | 冷盐水灌注射频消融导管 | 2016-05-31 | 2021-05-30 |  | 冷盐水灌注射频消融导管由连接器、手柄、管身和电极组成。本产品环氧乙烷灭菌，一次性使用。 | 2016-12-15 03:57:30 | 2016-12-10 01:00:41 | 3 | 9 | 2016-05-31 | 上海市浦东新区周浦镇天雄路588弄1-28号第28幢 |  | 0 |  | EPN8BTC;EPN8DTC;EPN8FTC;EPN8JTC;EPN8BTM;EPN8DTM;EPN8FTM;EPN8JTM | 冷盐水灌注射频消融导管产品技术要求 | 冷盐水灌注射频消融导管由连接器、手柄、管身和电极组成。本产品环氧乙烷灭菌，一次性使用。 | 该产品适用于进行基于导管的心内电生理标测，该产品可与其兼容的ColumbusTM三维心脏电生理标测系统和体表参考电极配合使用，提供定位信息；当与射频消融仪联合使用时，可用于难治性持续性房颤的治疗。 | / |  | DSL
f6a9e989-4c54-4dd8-90cb-a8fdcf3b9d65 | SD0181 | 国食药监械(进)字2014第3464114号 | 锁定金属接骨板系统 (商品名:NCB) | 2014-08-21 | 2019-08-20 |  | 该产品由锁定接骨板包括NCB假体周围大粗隆板、NCB股骨干弯钛板、NCB假体周围股骨近端短板和NCB直型窄干部钛板、NCB锁定扣、NCB螺钉,其中NCB假体周围大粗隆板含两个NCB假体周围大粗隆板连接螺钉。材料采用ISO 5832-3的TI6A14V材料,锁定扣表面经着色阳极氧化处理。灭菌包装。 | 2017-07-11 01:28:05 | 2017-07-11 01:27:57 | 3 | 9 | 2014-08-21 | Sulzerallee 8 Winterthur CH-8404 Swiltzerland |  | 0 |  | 4.0mmx70mm 115mm长 115mm长 8孔x118mm长 10孔x146mm长 12孔x174mm长 14孔x202mm长 16孔x230mm长 18孔x258mm长 10孔x210mm长 12孔x249mm长 14孔x289mm长 8孔x118mm长 10孔x146mm长 12孔x174mm长 14孔x202mm长 16孔x230mm长 18孔x258mm长 2.5mm 9孔x245mm长 12孔x285mm长 15孔x324mm长 18孔x363mm长 21孔x401mm长 9孔x245mm长 12孔x285mm长 15孔x324mm长 18孔x363mm长 21孔x401mm长 9孔x238mm长 12孔x278mm长 15孔x317mm长 18孔x355mm长 21孔x393mm长 9孔x238mm长 12孔x278mm长 15孔x317mm长 18孔x355mm长 21孔x393mm长 10孔x210mm长 12孔x249mm长 14孔x289mm长 | YZB/SWI 4892-2014《锁定金属接骨板系统》 | 该产品由锁定接骨板包括NCB假体周围大粗隆板、NCB股骨干弯钛板、NCB假体周围股骨近端短板和NCB直型窄干部钛板、NCB锁定扣、NCB螺钉,其中NCB假体周围大粗隆板含两个NCB假体周围大粗隆板连接螺钉。材料采用ISO 5832-3的TI6A14V材料,锁定扣表面经着色阳极氧化处理。灭菌包装。 | NCB假体周围大粗隆板、连接螺钉和NCB假体周围股骨近端短板可以配合使用，用于临时内固定并稳定骨折及大转子截骨；NCB假体周围大粗隆板、连接螺钉和NCB股骨近端假体周围骨折接骨板可以配合使用，用于临时内固定并稳定骨折及股骨近端截骨；NCB股骨干弯锁定钛板和NCB直型窄干部锁定钛板和NCB假体周围股骨锁定板分别可与NCB接骨板系统中的螺钉和锁钉帽、NCB锁定扣以及Zimmer索邦系统中的环扎缆索配合使用，用于临时内固定并稳定骨折和截骨；锁定扣与Zimmer锁定接骨板系统和索邦系统中的环扎缆索配合使用，适用于骨折的临时性内固定以及长管状骨截骨术后的固定；NCB螺钉可与NCB系统中接骨板配合使用。 | 捷迈（上海）医疗国际贸易有限公司 | 捷迈（上海）医疗国际贸易有限公司 | GKZR
f7890700-1078-4684-9009-f03e3fcc22ec | S0924 | 国械注准20163462364 | 同种骨植入材料 | 2016-11-30 | 2021-11-29 |  | 该产品为同种异体骨修复材料，来源于人类骨组织，有条状、块状、粒状。灭菌包装。 | 2017-08-07 04:44:39 | 2017-07-11 11:17:39 | 6 | 6 | 2016-11-30 | 天津新技术产业园区北辰科技工业园津围公路东侧华实道89号 |  | 0 |  | 见附页 |  | 该产品为同种异体骨修复材料，来源于人类骨组织，有条状、块状、粒状。灭菌包装。 |  |  |  | GKZR
f818ad53-d5ec-402e-952a-de115b204f13 | S0629 | 苏械注准20182660517 | 一次性使用冲洗引流管 | 2018-03-09 | 2023-03-08 |  | 一次性冲洗引流管由外管、内管（可活动）和接头组成。主管体、内管采用聚氯乙烯材料制成，接头采用ABS或PE材料制成。有2种型号11种规格。本产品采用环氧乙烷灭菌，为一次性使用无菌产品 | 2019-01-10 04:10:59 | 0001-01-01 12:00:00 | 3 | 3 | 0001-01-01 | 南通市崇川区紫琅路30号（狼山工业园6号楼2楼) |  | 0 |  | A型、B型：5.33mm(Fr16)、6.0mm(Fr18)、6.67mm(Fr20)、7.33mm（Fr22)、8.0mm（Fr24）、8.67mm（Fr26）、9.33mm（Fr28）、10.0mm（Fr30）、10.67mm（Fr32）、11.33mm（Fr34）、12.0mm（Fr36） | 苏械注准20182660517 | 一次性冲洗引流管由外管、内管（可活动）和接头组成。主管体、内管采用聚氯乙烯材料制成，接头采用ABS或PE材料制成。有2种型号11种规格。本产品采用环氧乙烷灭菌，为一次性使用无菌产品 | 供腹腔手术冲洗创面和引流残液用 | 无 |  | FXGJR
fd79f504-1f8c-43a3-8cb6-6d4f2ae5ee42 | S0218 | 国械注准20153461866 | 椎间融合器 | 2015-09-29 | 2020-09-28 |  |  | 2016-04-18 09:46:35 | 2016-01-26 11:06:48 | 10 | 109 | 2015-09-29 | 北京市平谷区马坊工业区西区50号 |  | 0 | [7 empty] | GKZR
400c8e21-94ce-4a92-9da2-cd6d9d0974e4 | S0580 | 湘械注准20152220029 | 一次性腔镜切割吻合器及辅助器械 | 2015-03-31 | 2020-03-30 |  | 由钳头、钳杆、手柄三部分组成。根据手柄与钳杆连接方式的不同，分为分体式和一体式，分体式钳头/杆与手柄可拆分，主要配件选用材料见附表。 | 2018-05-17 03:52:07 | 2018-05-17 03:39:11 | 2 | 24 | 2015-03-31 | 长沙高新开发区文轩路27号麓谷钰园A4栋 |  | 0 |  | HD1-B20-Q0101、HD1-B20-Q0102、HD1-B20-Q0103、HD1-B20-Q0104、HD1-B20-Q0105、HD1-B20-Q0201、HD1-B20-Q0202、HD1-B20-Q0203、HD1-B20-Q0301、HD1-B20-Q0303、HD1-B20-Q0502、HD1-B10-Q0104、HD0-B20-Q0101、HD0-B20-Q0102、HD0-B20-Q0103、HD0-B20-Q0104、HD0-B20-Q0105、HD0-B20-Q0201、HD0-B20-Q0202、HD0-B20-Q0203、HD0-B20-Q0301、HD0-B20-Q0303、HD0-B20-Q0502、HD0-B10-Q0104 |  | 由钳头、钳杆、手柄三部分组成。根据手柄与钳杆连接方式的不同，分为分体式和一体式，分体式钳头/杆与手柄可拆分，主要配件选用材料见附表。 | 用于各类腔镜下对组织进行夹持、分离、切割和/或胃肠道手术的吻合操作。 | 湖南瀚德微创医疗科技有限公司 |  | WHQ
d6250010-1520-4958-8870-09f2c3f291b9 | S0580 | 湘械注准20142220033 | 一次性腔镜切割缝合（器）及套件 | 2014-11-13 | 2019-11-12 |  | 根据操作手柄分为锁止型和非锁止型，锁止型由一体的钳头杆和操作手柄组成。非锁止型由分体的钳头杆和操作手柄组成。 | 2016-12-07 03:57:48 | 2016-12-07 03:57:38 | 7 | 168 | 2014-11-13 | 长沙高新开发区文轩路27号麓谷钰园A4栋 |  | 0 |  | HD1010101/HD1010102/HD1010103/HD1010104/HD1010105/HD1010201/HD1010202/HD1010203/HD1010301/HD1010302/HD1010303/HD1010401/HD1010402/HD1010501/HD1010502/HD1010601/HD1010111/HD1010112/HD1010113/HD1010114/HD1010115/HD1010211/HD1010212/HD1010213/HD1010311/HD1010312/HD1010313/HD1010511/HD1010512 | YZB/湘0002-2011 | 根据操作手柄分为锁止型和非锁止型，锁止型由一体的钳头杆和操作手柄组成。非锁止型由分体的钳头杆和操作手柄组成。 | 供各种腔镜下进行的微创外科手术中对缝合针进行夹持，对组织进行夹持、分离、剪切等动作。 | 不适用 |  | WHQ

## 组件表
GPARTID | REGCARDID | GPARTNAME | GPARTBRAND | GPARTMATERIAL | GPARTUNIT | GPARTFACTOR | GPARTMINPUNIT | GPARTSPRICE | GPARTPACKMATERIAL | GPARTSTANDARD | GPARTEFD | GPARTORIGIN | COMID_TB | COMNAME_SC | GPARTAGENT | GPARTCUSTSERVICE | GCLASSID | EDUPTIME | GPARTREMARK | PROJECTID | ADDTIME | CODECOUNT | GPARTREGOUTLOOKC | GPARTREGMODEL | GPARTPFMAKE | GPARTUSERANGE | GPARTUSEMETHOD | CPRZTX | COMNAME_GWSC | COMID_SC | NATIONPRICES | TRADEGPARTSPRICE | COUNTRYID | ISUSING
组件ID | 注册证ID | 产品名称 | 产品商标 | 产品材质 | 产品计量单位 | 产品转换比 | 产品最小包装单位（最小销售单位） | 产品最低销售价格 | 产品包装材质 | 产品标准 | 产品有效期 | 产地(1国产2进口) | 申报企业ID | 生产企业名称 | 总代理商(进口产品填写) | 售后服务机构(进口产品填写) | 分类ID | 最后更新时间 | 备注 | 项目ID | 新增时间 | 拆分CODE数量 | 注册证规格 | 注册证型号 | 产品性能组成 | 产品适用范围 | 产品使用方法 | 产品认证体系 | 生产企业名称 | 生产企业ID | 全国各省中标价 | 交易系统限价 | 国家码 | 是否启用（0未启用1启用）
00005648 | 10a6fe48-0bf8-4478-91ff-42e209e86614 | U形椎弓根钉 | 富乐 | 钛合金 | 枚 | 1 | 包 | 1280 | 医用透析纸+PET膜 |  | 48 | 国产 | S0218 | 北京市富乐科技开发有限公司 |  |  | 29853CC9FD011704E0530100007FFB63 | 2019-03-04 02:43:14 |  |  | 2016-01-26 11:51:09 | 58 | 直径：3.5-8.5mm，间隔0.5mm；长度：10-100mm,间隔：5mm l=3.5-7.0 | FJD5 | 该产品包括矫形用钉、矫形用钩、矫形用棒及横向连接器，其中横向连接器包括横连钩、横连棒及连接器。产品采用符合GB4234标准规定的00Cr18Ni14Mo3不锈钢或符合GB/T13810标准规定的TC4钛合金材料制成，矫形用棒还可采用符合GB/T13810标准规定的TC4ELI钛合金材料制成。钛合金产品表面可经阳极氧化处理。非灭菌包装。 | 适用于胸腰椎创伤、矫形、退行性病变后路内固定 | 内固定 | CE认证, |  |  | 山东省:1280 | 1280 |  | 1
00005843 | f4646cb9-6100-4e8f-a02d-07f568f2ed69 | 胫骨髓内钉 |  | 钛合金 | 个 | 1 | 袋 | 14603 | PE |  | 永久 | 国产 | S0226 | 常州鼎健医疗器械有限公司 |  |  | 29853CC9FE6B1704E0530100007FFB63 | 2019-01-15 03:55:37 |  |  | 2016-01-26 03:20:54 | 72 | (8,9,10,11mm)*(240、255、260、270、280、285、300、315、320、330、340、345） | DA1Z | 产品由胫骨髓内钉、股骨逆行髓内钉、标准伽玛（γ）型髓内钉-1、标准伽玛（γ）型髓内钉-2、加长伽玛（γ）型髓内钉以及股骨髓内钉组成。该产品采用GB/T13810中规定的TC4钛合金材料制造。产品表面可经阳极氧化处理。产品为非灭菌状态。 | 适用于骨科手术时股骨干骨折、胫骨干骨折、股骨颈骨折、股骨粗隆间骨折或合并股骨干骨折、股骨髁上骨折、股骨髁间骨折或合并股骨干骨折内固定使用。 | 适用于骨科手术时股骨干骨折、胫骨干骨折、股骨颈骨折、股骨粗隆间骨折或合并股骨干骨折、股骨髁上骨折、股骨髁间骨折或合并股骨干骨折内固定使用。 | CE认证, |  |  | 安徽省:14603 | 14603 |  | 1
00005849 | f4646cb9-6100-4e8f-a02d-07f568f2ed69 | 加长伽玛（γ）型髓内钉 |  | 钛合金 | 个 | 1 | 袋 | 15978.3 | PE |  | 永久 | 国产 | S0226 | 常州鼎健医疗器械有限公司 |  |  | 29853CC9FE5B1704E0530100007FFB63 | 2019-01-15 03:55:09 |  |  | 2016-01-26 03:28:35 | 74 | (9.4,10，11,12mm)*(260-420mm每20mm为一间隔)*(125°,130°) | DA3Z04 | 产品由胫骨髓内钉、股骨逆行髓内钉、标准伽玛（γ）型髓内钉-1、标准伽玛（γ）型髓内钉-2、加长伽玛（γ）型髓内钉以及股骨髓内钉组成。该产品采用GB/T13810中规定的TC4钛合金材料制造。产品表面可经阳极氧化处理。产品为非灭菌状态 | 适用于骨科手术时股骨干骨折、胫骨干骨折、股骨颈骨折、股骨粗隆间骨折或合并股骨干骨折、股骨髁上骨折、股骨髁间骨折或合并股骨干骨折内固定使用。 | 适用于骨科手术时股骨干骨折、胫骨干骨折、股骨颈骨折、股骨粗隆间骨折或合并股骨干骨折、股骨髁上骨折、股骨髁间骨折或合并股骨干骨折内固定使用。 | CE认证, |  |  | 安徽省:15978.3 | 15978.3 |  | 1
00005863 | f4646cb9-6100-4e8f-a02d-07f568f2ed69 | 股骨髓内钉 |  | 钛合金 | 个 | 1 | 袋 | 15978.3 | PE |  | 永久 | 国产 | S0226 | 常州鼎健医疗器械有限公司 |  |  | 29853CC9FE5E1704E0530100007FFB63 | 2019-01-15 03:54:23 |  |  | 2016-01-26 03:19:22 | 65 | (9.4,10,11,12mm)*(280-460mm,每20mm间隔) | DA4Z | 产品由胫骨髓内钉、股骨逆行髓内钉、标准伽玛（γ）型髓内钉-1、标准伽玛（γ）型髓内钉-2、加长伽玛（γ）型髓内钉以及股骨髓内钉组成。该产品采用GB/T13810中规定的TC4钛合金材料制造。产品表面可经阳极氧化处理。产品为非灭菌状态。 | 适用于骨科手术时股骨干骨折、胫骨干骨折、股骨颈骨折、股骨粗隆间骨折或合并股骨干骨折、股骨髁上骨折、股骨髁间骨折或合并股骨干骨折内固定使用。 | 适用于骨科手术时股骨干骨折、胫骨干骨折、股骨颈骨折、股骨粗隆间骨折或合并股骨干骨折、股骨髁上骨折、股骨髁间骨折或合并股骨干骨折内固定使用。 | CE认证, |  |  | 安徽省:15978.3 | 15978.3 |  | 1
00005869 | f4646cb9-6100-4e8f-a02d-07f568f2ed69 | 锁钉 |  | 钛合金 | 个 | 1 | 袋 | 807.5 | PE |  | 永久 | 国产 | S0226 | 常州鼎健医疗器械有限公司 |  |  | 29853CC9FEAF1704E0530100007FFB63 | 2019-01-15 03:42:41 |  |  | 2016-01-26 03:35:54 | 69 | 4.0*(20-64mm每2mm为一间隔,65,70,75，80) 4.0*(20,25,30,35,40,45,50,55,60,65,70,75) 5.0*(20-85mm每5mm为一间隔） | DA1Z，DA3Z04，DA4Z， | 产品由胫骨髓内钉、股骨逆行髓内钉、标准伽玛（γ）型髓内钉-1、标准伽玛（γ）型髓内钉-2、加长伽玛（γ）型髓内钉以及股骨髓内钉组成。该产品采用GB/T13810中规定的TC4钛合金材料制造。产品表面可经阳极氧化处理。产品为非灭菌状态。 | 适用于骨科手术时股骨干骨折、胫骨干骨折、股骨颈骨折、股骨粗隆间骨折或合并股骨干骨折、股骨髁上骨折、股骨髁间骨折或合并股骨干骨折内固定使用。 | 适用于骨科手术时股骨干骨折、胫骨干骨折、股骨颈骨折、股骨粗隆间骨折或合并股骨干骨折、股骨髁上骨折、股骨髁间骨折或合并股骨干骨折内固定使用。 | CE认证, |  |  | 安徽省:807.5 | 807.5 |  | 1
00006250 | 10a6fe48-0bf8-4478-91ff-42e209e86614 | 万向椎弓根钉 |  | 钛合金 | 枚 | 1 | 包 | 2600 | 医用透析纸+PET膜 |  | 48 | 国产 | S0218 | 北京市富乐科技开发有限公司 |  |  | 29853CC9FD071704E0530100007FFB63 | 2019-03-05 03:25:36 |  |  | 2016-01-27 11:23:08 | 33 | 直径：3.5-8.5mm，间隔0.5mm；长度：10-100mm,间隔：5mm l=3.5-7.0 | FJD5 | 该产品包括矫形用钉、矫形用钩、矫形用棒及横向连接器，其中横向连接器包括横连钩、横连棒及连接器。产品采用符合GB4234标准规定的00Cr18Ni14Mo3不锈钢或符合GB/T13810标准规定的TC4钛合金材料制成，矫形用棒还可采用符合GB/T13810标准规定的TC4ELI钛合金材料制成。钛合金产品表面可经阳极氧化处理。非灭菌包装。 | 适用于胸腰椎创伤、矫形、退行性病变后路内固定 | 1 先用开路手锥在皮质骨的穿刺点开道，需要时再用扩孔手锥扩孔，用探针探测孔道深度及四壁。 2 用脊柱钉扳手将脊柱钉旋入，使其开口方向一致 。 3 用弯棒器把脊柱棒预弯，用持棒钳把预弯后的脊柱棒放入脊柱钉的开口内。 4 用压棒器与持钉钳配合使用， 把连接棒压入后，用内六方扳手将顶丝拧入少许（拧入前先逆时针转一到两圈以便螺母吻合旋入） ， 用持钉钳将帽圈放入后，再锁紧顶丝。 5 利用撑开钳和大力钳撑开、转棒，复位后安装横向连接器。 | CE认证,其他, |  |  | 广西壮族自治区:2600 | 2600 |  | 1
00006287 | 10a6fe48-0bf8-4478-91ff-42e209e86614 | 长臂U形椎弓根钉 |  | 钛合金 | 枚 | 1 | 包 | 2485 | 医用透析纸+PET膜 |  | 48 | 国产 | S0218 | 北京市富乐科技开发有限公司 |  |  | 29853CC9FD041704E0530100007FFB63 | 2019-03-04 02:27:44 |  |  | 2016-01-27 11:13:13 | 40 | 直径：3.5-8.5mm，间隔0.5mm；长度：10-100mm,间隔：5mm l=3.5-7.0 | FJD5 | 该产品包括矫形用钉、矫形用钩、矫形用棒及横向连接器，其中横向连接器包括横连钩、横连棒及连接器。产品采用符合GB4234标准规定的00Cr18Ni14Mo3不锈钢或符合GB/T13810标准规定的TC4钛合金材料制成，矫形用棒还可采用符合GB/T13810标准规定的TC4ELI钛合金材料制成。钛合金产品表面可经阳极氧化处理。非灭菌包装。 | 适用于胸腰椎创伤、矫形、退行性病变后路内固定 | 内固定 | CE认证,其他, |  |  | 江西省:2576 | 2485 |  | 1
00006540 | 10a6fe48-0bf8-4478-91ff-42e209e86614 | US长臂钉 |  | 钛合金 | 枚 | 1 | 包 | 1639 | 医用透析纸+PET膜 |  | 48 | 国产 | S0218 | 北京市富乐科技开发有限公司 |  |  | 29853CC9FD041704E0530100007FFB63 | 2019-03-04 01:15:03 |  |  | 2016-01-27 02:12:21 | 100 | 直径：3.5-8.5mm，间隔0.5mm；长度：10-100mm,间隔：5mm l=3.5-7.0 | FJD5 | 该产品包括矫形用钉、矫形用钩、矫形用棒及横向连接器，其中横向连接器包括横连钩、横连棒及连接器。产品采用符合GB4234标准规定的00Cr18Ni14Mo3不锈钢或符合GB/T13810标准规定的TC4钛合金材料制成，矫形用棒还可采用符合GB/T13810标准规定的TC4ELI钛合金材料制成。钛合金产品表面可经阳极氧化处理。非灭菌包装。 | 适用于胸腰椎创伤、矫形、退行性病变后路内固定 | 1 先用开路手锥在皮质骨的穿刺点开道，需要时再用扩孔手锥扩孔，用探针探测孔道深度及四壁。 2 用脊柱钉扳手将脊柱钉旋入，使其开口方向一致 。 3 用弯棒器把脊柱棒预弯，用持棒钳把预弯后的脊柱棒放入脊柱钉的开口内。 4 用压棒器与持钉钳配合使用， 把连接棒压入后，用内六方扳手将顶丝拧入少许（拧入前先逆时针转一到两圈以便螺母吻合旋入） ， 用持钉钳将帽圈放入后，再锁紧顶丝。 5 利用撑开钳和大力钳撑开、转棒，复位后安装横向连接器。 | CE认证,其他, |  |  | 浙江省:1639 | 1639 |  | 1
00006543 | 10a6fe48-0bf8-4478-91ff-42e209e86614 | 长臂万向椎弓根钉 |  | 钛合金 | 枚 | 1 | 包 | 1916 | 医用透析纸+PET膜 |  | 48 | 国产 | S0218 | 北京市富乐科技开发有限公司 |  |  | 29853CC9FD0A1704E0530100007FFB63 | 2019-03-04 02:23:15 |  |  | 2016-01-27 02:00:45 | 46 | 直径：3.5-8.5mm，间隔0.5mm；长度：10-100mm,间隔：5mm l=3.5-7.0 | FJD5 | 该产品包括矫形用钉、矫形用钩、矫形用棒及横向连接器，其中横向连接器包括横连钩、横连棒及连接器。产品采用符合GB4234标准规定的00Cr18Ni14Mo3不锈钢或符合GB/T13810标准规定的TC4钛合金材料制成，矫形用棒还可采用符合GB/T13810标准规定的TC4ELI钛合金材料制成。钛合金产品表面可经阳极氧化处理。非灭菌包装。 | 适用于胸腰椎创伤、矫形、退行性病变后路内固定 | 1 先用开路手锥在皮质骨的穿刺点开道，需要时再用扩孔手锥扩孔，用探针探测孔道深度及四壁。 2 用脊柱钉扳手将脊柱钉旋入，使其开口方向一致 。 3 用弯棒器把脊柱棒预弯，用持棒钳把预弯后的脊柱棒放入脊柱钉的开口内。 4 用压棒器与持钉钳配合使用， 把连接棒压入后，用内六方扳手将顶丝拧入少许（拧入前先逆时针转一到两圈以便螺母吻合旋入） ， 用持钉钳将帽圈放入后，再锁紧顶丝。 5 利用撑开钳和大力钳撑开、转棒，复位后安装横向连接器。 | CE认证,其他, |  |  | 山东省:1916¦四川省:2210 | 1916 |  | 1
00006562 | 10a6fe48-0bf8-4478-91ff-42e209e86614 | US钉 |  | 钛合金 | 枚 | 1 | 包 | 1639 | 医用透析纸+PET膜 |  | 48 | 国产 | S0218 | 北京市富乐科技开发有限公司 |  |  | 29853CC9FD011704E0530100007FFB63 | 2019-03-04 01:50:03 |  |  | 2016-01-27 02:07:22 | 114 | 直径：3.5-8.5mm，间隔0.5mm；长度：10-100mm,间隔：5mm l=3.5-7.0 | FJD5 | 该产品包括矫形用钉、矫形用钩、矫形用棒及横向连接器，其中横向连接器包括横连钩、横连棒及连接器。产品采用符合GB4234标准规定的00Cr18Ni14Mo3不锈钢或符合GB/T13810标准规定的TC4钛合金材料制成，矫形用棒还可采用符合GB/T13810标准规定的TC4ELI钛合金材料制成。钛合金产品表面可经阳极氧化处理。非灭菌包装。 | 适用于胸腰椎创伤、矫形、退行性病变后路内固定 | 1 先用开路手锥在皮质骨的穿刺点开道，需要时再用扩孔手锥扩孔，用探针探测孔道深度及四壁。 2 用脊柱钉扳手将脊柱钉旋入，使其开口方向一致 。 3 用弯棒器把脊柱棒预弯，用持棒钳把预弯后的脊柱棒放入脊柱钉的开口内。 4 用压棒器与持钉钳配合使用， 把连接棒压入后，用内六方扳手将顶丝拧入少许（拧入前先逆时针转一到两圈以便螺母吻合旋入） ， 用持钉钳将帽圈放入后，再锁紧顶丝。 5 利用撑开钳和大力钳撑开、转棒，复位后安装横向连接器。 | CE认证,其他, |  |  | 江西省:1639 | 1639 |  | 1
00006567 | 10a6fe48-0bf8-4478-91ff-42e209e86614 | US万向钉 |  | 钛合金 | 枚 | 1 | 包 | 1639 | 医用透析纸+PET膜 |  | 48 | 国产 | S0218 | 北京市富乐科技开发有限公司 |  |  | 29853CC9FD071704E0530100007FFB63 | 2019-03-04 11:34:50 |  |  | 2016-01-27 02:15:06 | 107 | 直径：3.5-8.5mm，间隔0.5mm；长度：10-100mm,间隔：5mm l=3.5-7.0 | FJD5 | 该产品包括矫形用钉、矫形用钩、矫形用棒及横向连接器，其中横向连接器包括横连钩、横连棒及连接器。产品采用符合GB4234标准规定的00Cr18Ni14Mo3不锈钢或符合GB/T13810标准规定的TC4钛合金材料制成，矫形用棒还可采用符合GB/T13810标准规定的TC4ELI钛合金材料制成。钛合金产品表面可经阳极氧化处理。非灭菌包装。 | 适用于胸腰椎创伤、矫形、退行性病变后路内固定 | 1 先用开路手锥在皮质骨的穿刺点开道，需要时再用扩孔手锥扩孔，用探针探测孔道深度及四壁。 2 用脊柱钉扳手将脊柱钉旋入，使其开口方向一致 。 3 用弯棒器把脊柱棒预弯，用持棒钳把预弯后的脊柱棒放入脊柱钉的开口内。 4 用压棒器与持钉钳配合使用， 把连接棒压入后，用内六方扳手将顶丝拧入少许（拧入前先逆时针转一到两圈以便螺母吻合旋入） ， 用持钉钳将帽圈放入后，再锁紧顶丝。 5 利用撑开钳和大力钳撑开、转棒，复位后安装横向连接器。 | CE认证,其他, |  |  | 浙江省:1639 | 1639 |  | 1
00006582 | 10a6fe48-0bf8-4478-91ff-42e209e86614 | US长臂万向钉 |  | 钛合金 | 枚 | 1 | 包 | 1639 | 医用透析纸+PET膜 |  | 48 | 国产 | S0218 | 北京市富乐科技开发有限公司 |  |  | 29853CC9FD0A1704E0530100007FFB63 | 2019-03-04 11:01:08 |  |  | 2016-01-27 02:17:31 | 134 | 直径：3.5-8.5mm，间隔0.5mm；长度：10-100mm,间隔：5mm l=3.5-7.0 | FJD5 | 该产品包括矫形用钉、矫形用钩、矫形用棒及横向连接器，其中横向连接器包括横连钩、横连棒及连接器。产品采用符合GB4234标准规定的00Cr18Ni14Mo3不锈钢或符合GB/T13810标准规定的TC4钛合金材料制成，矫形用棒还可采用符合GB/T13810标准规定的TC4ELI钛合金材料制成。钛合金产品表面可经阳极氧化处理。非灭菌包装。 | 适用于胸腰椎创伤、矫形、退行性病变后路内固定 | 1 先用开路手锥在皮质骨的穿刺点开道，需要时再用扩孔手锥扩孔，用探针探测孔道深度及四壁。 2 用脊柱钉扳手将脊柱钉旋入，使其开口方向一致 。 3 用弯棒器把脊柱棒预弯，用持棒钳把预弯后的脊柱棒放入脊柱钉的开口内。 4 用压棒器与持钉钳配合使用， 把连接棒压入后，用内六方扳手将顶丝拧入少许（拧入前先逆时针转一到两圈以便螺母吻合旋入） ， 用持钉钳将帽圈放入后，再锁紧顶丝。 5 利用撑开钳和大力钳撑开、转棒，复位后安装横向连接器。 | CE认证,其他, |  |  | 浙江省:1639 | 1639 |  | 1
00006844 | 10a6fe48-0bf8-4478-91ff-42e209e86614 | 万向单芯椎弓根钉 |  | 钛合金 | 枚 | 1 | 包 | 2916 | 医用透析纸+PET膜 |  | 48 | 国产 | S0218 | 北京市富乐科技开发有限公司 |  |  | 29853CC9FD4A1704E0530100007FFB63 | 2019-03-04 10:01:07 |  |  | 2016-01-27 04:12:01 | 17 | 直径：3.5-8.5mm，间隔0.5mm；长度：10-100mm,间隔：5mm l=3.5-7.0 | FJD5 | 该产品包括矫形用钉、矫形用钩、矫形用棒及横向连接器，其中横向连接器包括横连钩、横连棒及连接器。产品采用符合GB4234标准规定的00Cr18Ni14Mo3不锈钢或符合GB/T13810标准规定的TC4钛合金材料制成，矫形用棒还可采用符合GB/T13810标准规定的TC4ELI钛合金材料制成。钛合金产品表面可经阳极氧化处理。非灭菌包装。 | 适用于胸腰椎创伤、矫形、退行性病变后路内固定 | 1 先用开路手锥在皮质骨的穿刺点开道，需要时再用扩孔手锥扩孔，用探针探测孔道深度及四壁。2 用脊柱钉扳手将脊柱钉旋入，使其开口方向一致 。3 用弯棒器把脊柱棒预弯，用持棒钳把预弯后的脊柱棒放入脊柱钉的开口内。4 用压棒器与持钉钳配合使用， 把连接棒压入后，用内六方扳手将顶丝拧入少许（拧入前先逆时针转一到两圈以便螺母吻合旋入），用持钉钳将帽圈放入后，再锁紧顶丝。5 利用撑开钳和大力钳撑开、转棒，复位后安装横向连接器。 | CE认证,其他, |  |  | 山东省:2916 | 2916 |  | 1
00007446 | 10a6fe48-0bf8-4478-91ff-42e209e86614 | 连接棒 |  | 钛合金 | 支 | 1 | 包 | 819 | 医用透析纸+pet膜 |  | 48 | 国产 | S0218 | 北京市富乐科技开发有限公司 |  |  | 29853CC9FCF81704E0530100007FFB63 | 2019-03-06 08:34:26 |  |  | 2016-01-28 11:41:29 | 79 | 直径：3.5-7.0mm，间隔0.5mm；长度：150-500mm,间隔：5mm. | FJB1 | 该产品包括矫形用钉、矫形用钩、矫形用棒及横向连接器，其中横向连接器包括横连钩、横连棒及连接器。产品采用符合GB4234标准规定的00Cr18Ni14Mo3不锈钢或符合GB/T13810标准规定的TC4钛合金材料制成，矫形用棒还可采用符合GB/T13810标准规定的TC4ELI钛合金材料制成。钛合金产品表面可经阳极氧化处理。非灭菌包装。 | 适用于胸腰椎创伤、矫形、退行性病变后路内固定 | 1 先用开路手锥在皮质骨的穿刺点开道，需要时再用扩孔手锥扩孔，用探针探测孔道深度及四壁。2 用脊柱钉扳手将脊柱钉旋入，使其开口方向一致 。3 用弯棒器把脊柱棒预弯，用持棒钳把预弯后的脊柱棒放入脊柱钉的开口内。4 用压棒器与持钉钳配合使用， 把连接棒压入后，用内六方扳手将顶丝拧入少许（拧入前先逆时针转一到两圈以便螺母吻合旋入），用持钉钳将帽圈放入后，再锁紧顶丝。5 利用撑开钳和大力钳撑开、转棒，复位后安装横向连接器。 | CE认证,其他, |  |  | 江西省:819¦广西壮族自治区:2600 | 819 |  | 1
00007465 | 10a6fe48-0bf8-4478-91ff-42e209e86614 | 连接棒 |  | 钛合金 | 支 | 1 | 包 | 2600 | 医用透析纸+PET膜 |  | 48 | 国产 | S0218 | 北京市富乐科技开发有限公司 |  |  | 29853CC9FCF71704E0530100007FFB63 | 2019-03-05 04:55:32 |  |  | 2016-01-28 11:39:28 | 20 | 直径：3.5-7.0mm，间隔0.5mm；长度：90-150mm,间隔：5mm. | FJB1 | 该产品包括矫形用钉、矫形用钩、矫形用棒及横向连接器，其中横向连接器包括横连钩、横连棒及连接器。产品采用符合GB4234标准规定的00Cr18Ni14Mo3不锈钢或符合GB/T13810标准规定的TC4钛合金材料制成，矫形用棒还可采用符合GB/T13810标准规定的TC4ELI钛合金材料制成。钛合金产品表面可经阳极氧化处理。非灭菌包装。 | 适用于胸腰椎创伤、矫形、退行性病变后路内固定 | 1 先用开路手锥在皮质骨的穿刺点开道，需要时再用扩孔手锥扩孔，用探针探测孔道深度及四壁。2 用脊柱钉扳手将脊柱钉旋入，使其开口方向一致 。3 用弯棒器把脊柱棒预弯，用持棒钳把预弯后的脊柱棒放入脊柱钉的开口内。4 用压棒器与持钉钳配合使用， 把连接棒压入后，用内六方扳手将顶丝拧入少许（拧入前先逆时针转一到两圈以便螺母吻合旋入），用持钉钳将帽圈放入后，再锁紧顶丝。5 利用撑开钳和大力钳撑开、转棒，复位后安装横向连接器。 | CE认证,其他, |  |  | 广西壮族自治区:2600 | 1745 |  | 1
00007482 | 10a6fe48-0bf8-4478-91ff-42e209e86614 | 连接棒 |  | 钛合金 | 支 | 1 | 包 | 819 | 医用透析纸+PET膜 |  | 48 | 国产 | S0218 | 北京市富乐科技开发有限公司 |  |  | 29853CC9FCF61704E0530100007FFB63 | 2019-03-04 09:55:13 |  |  | 2016-01-28 11:36:57 | 21 | 直径：3.5-7.0mm，间隔0.5mm；长度：40-90mm,间隔：5mm. | FJB1 | 该产品包括矫形用钉、矫形用钩、矫形用棒及横向连接器，其中横向连接器包括横连钩、横连棒及连接器。产品采用符合GB4234标准规定的00Cr18Ni14Mo3不锈钢或符合GB/T13810标准规定的TC4钛合金材料制成，矫形用棒还可采用符合GB/T13810标准规定的TC4ELI钛合金材料制成。钛合金产品表面可经阳极氧化处理。非灭菌包装。 | 适用于胸腰椎创伤、矫形、退行性病变后路内固定 | 1 先用开路手锥在皮质骨的穿刺点开道，需要时再用扩孔手锥扩孔，用探针探测孔道深度及四壁。2 用脊柱钉扳手将脊柱钉旋入，使其开口方向一致 。3 用弯棒器把脊柱棒预弯，用持棒钳把预弯后的脊柱棒放入脊柱钉的开口内。4 用压棒器与持钉钳配合使用， 把连接棒压入后，用内六方扳手将顶丝拧入少许（拧入前先逆时针转一到两圈以便螺母吻合旋入），用持钉钳将帽圈放入后，再锁紧顶丝。5 利用撑开钳和大力钳撑开、转棒，复位后安装横向连接器。 | CE认证,其他, |  |  | 江西省:819¦广西壮族自治区:1600 | 819 |  | 1
00007539 | 10a6fe48-0bf8-4478-91ff-42e209e86614 | 预弯连接棒 |  | 钛合金 | 支 | 1 | 包 | 833 | 医用透析纸+PET膜 |  | 48 | 国产 | S0218 | 北京市富乐科技开发有限公司 |  |  | 29853CC9FD401704E0530100007FFB63 | 2019-02-28 01:11:32 |  |  | 2016-01-28 01:32:22 | 20 | 直径：3.5-7.0mm，间隔0.5mm；长度：40-90mm,间隔：5mm . | FJB1 | 该产品包括矫形用钉、矫形用钩、矫形用棒及横向连接器，其中横向连接器包括横连钩、横连棒及连接器。产品采用符合GB4234标准规定的00Cr18Ni14Mo3不锈钢或符合GB/T13810标准规定的TC4钛合金材料制成，矫形用棒还可采用符合GB/T13810标准规定的TC4ELI钛合金材料制成。钛合金产品表面可经阳极氧化处理。非灭菌包装。 | 适用于胸腰椎创伤、矫形、退行性病变后路内固定 | 1 先用开路手锥在皮质骨的穿刺点开道，需要时再用扩孔手锥扩孔，用探针探测孔道深度及四壁。2 用脊柱钉扳手将脊柱钉旋入，使其开口方向一致 。3 用弯棒器把脊柱棒预弯，用持棒钳把预弯后的脊柱棒放入脊柱钉的开口内。4 用压棒器与持钉钳配合使用， 把连接棒压入后，用内六方扳手将顶丝拧入少许（拧入前先逆时针转一到两圈以便螺母吻合旋入），用持钉钳将帽圈放入后，再锁紧顶丝。5 利用撑开钳和大力钳撑开、转棒，复位后安装横向连接器。 | CE认证,其他, |  |  | 浙江省:833 | 833 |  | 1
00007550 | 10a6fe48-0bf8-4478-91ff-42e209e86614 | 长臂万向单芯椎弓根钉 |  | 钛合金 | 枚 | 1 | 包 | 5500 | 医用透析纸+PET膜 |  | 48 | 国产 | S0218 | 北京市富乐科技开发有限公司 |  |  | 29853CC9FD6D1704E0530100007FFB63 | 2019-02-28 01:16:55 |  |  | 2016-01-28 01:21:35 | 18 | 直径：3.5-8.5mm，间隔0.5mm；长度：10-100mm,间隔：5mm l=3.5-7.0 长臂型 | FJD5 | 该产品包括矫形用钉、矫形用钩、矫形用棒及横向连接器，其中横向连接器包括横连钩、横连棒及连接器。产品采用符合GB4234标准规定的00Cr18Ni14Mo3不锈钢或符合GB/T13810标准规定的TC4钛合金材料制成，矫形用棒还可采用符合GB/T13810标准规定的TC4ELI钛合金材料制成。钛合金产品表面可经阳极氧化处理。非灭菌包装。 | 适用于胸腰椎创伤、矫形、退行性病变后路内固定 | 1 先用开路手锥在皮质骨的穿刺点开道，需要时再用扩孔手锥扩孔，用探针探测孔道深度及四壁。2 用脊柱钉扳手将脊柱钉旋入，使其开口方向一致 。3 用弯棒器把脊柱棒预弯，用持棒钳把预弯后的脊柱棒放入脊柱钉的开口内。4 用压棒器与持钉钳配合使用， 把连接棒压入后，用内六方扳手将顶丝拧入少许（拧入前先逆时针转一到两圈以便螺母吻合旋入），用持钉钳将帽圈放入后，再锁紧顶丝。5 利用撑开钳和大力钳撑开、转棒，复位后安装横向连接器。 | CE认证,其他, |  |  | 宁夏回族自治区:5500 | 0 |  | 1
00007564 | 10a6fe48-0bf8-4478-91ff-42e209e86614 | 预弯连接棒 |  | 钛合金 | 支 | 1 | 包 | 833 | 医用透析纸+PET膜 |  | 48 | 国产 | S0218 | 北京市富乐科技开发有限公司 |  |  | 29853CC9FD411704E0530100007FFB63 | 2019-02-27 10:47:03 |  |  | 2016-01-28 01:34:50 | 18 | 直径：3.5-7.0mm，间隔0.5mm；长度：90-150mm,间隔：5mm. | FJB1 | 该产品包括矫形用钉、矫形用钩、矫形用棒及横向连接器，其中横向连接器包括横连钩、横连棒及连接器。产品采用符合GB4234标准规定的00Cr18Ni14Mo3不锈钢或符合GB/T13810标准规定的TC4钛合金材料制成，矫形用棒还可采用符合GB/T13810标准规定的TC4ELI钛合金材料制成。钛合金产品表面可经阳极氧化处理。非灭菌包装。 | 适用于胸腰椎创伤、矫形、退行性病变后路内固定 | 1 先用开路手锥在皮质骨的穿刺点开道，需要时再用扩孔手锥扩孔，用探针探测孔道深度及四壁。2 用脊柱钉扳手将脊柱钉旋入，使其开口方向一致 。3 用弯棒器把脊柱棒预弯，用持棒钳把预弯后的脊柱棒放入脊柱钉的开口内。4 用压棒器与持钉钳配合使用， 把连接棒压入后，用内六方扳手将顶丝拧入少许（拧入前先逆时针转一到两圈以便螺母吻合旋入），用持钉钳将帽圈放入后，再锁紧顶丝。5 利用撑开钳和大力钳撑开、转棒，复位后安装横向连接器。 | CE认证,其他, |  |  | 浙江省:833 | 833 |  | 1
00007583 | 10a6fe48-0bf8-4478-91ff-42e209e86614 | 预弯连接棒 |  | 钛合金 | 支 | 1 | 包 | 833 | 医用透析纸+PET膜 |  | 48 | 国产 | S0218 | 北京市富乐科技开发有限公司 |  |  | 29853CC9FD421704E0530100007FFB63 | 2019-02-27 10:32:41 |  |  | 2016-01-28 01:37:39 | 24 | 直径：3.5-7.0mm，间隔0.5mm；长度：150-500mm,间隔：5mm. | FJB1 | 该产品包括矫形用钉、矫形用钩、矫形用棒及横向连接器，其中横向连接器包括横连钩、横连棒及连接器。产品采用符合GB4234标准规定的00Cr18Ni14Mo3不锈钢或符合GB/T13810标准规定的TC4钛合金材料制成，矫形用棒还可采用符合GB/T13810标准规定的TC4ELI钛合金材料制成。钛合金产品表面可经阳极氧化处理。非灭菌包装。 | 适用于胸腰椎创伤、矫形、退行性病变后路内固定 | 1 先用开路手锥在皮质骨的穿刺点开道，需要时再用扩孔手锥扩孔，用探针探测孔道深度及四壁。2 用脊柱钉扳手将脊柱钉旋入，使其开口方向一致 。3 用弯棒器把脊柱棒预弯，用持棒钳把预弯后的脊柱棒放入脊柱钉的开口内。4 用压棒器与持钉钳配合使用， 把连接棒压入后，用内六方扳手将顶丝拧入少许（拧入前先逆时针转一到两圈以便螺母吻合旋入），用持钉钳将帽圈放入后，再锁紧顶丝。5 利用撑开钳和大力钳撑开、转棒，复位后安装横向连接器。 | CE认证,其他, |  |  | 浙江省:833 | 833 |  | 1
00007608 | 10a6fe48-0bf8-4478-91ff-42e209e86614 | X横连 |  | 钛合金 | 个 | 1 | 包 | 500 | 医用透析纸+PET膜 |  | 48 | 国产 | S0218 | 北京市富乐科技开发有限公司 |  |  | 29853CC9FD301704E0530100007FFB63 | 2019-02-27 10:02:51 |  |  | 2016-01-28 02:10:26 | 2 | 直径：3.5-7.0mm，间隔0.5mm. | FJG4 | 该产品包括矫形用钉、矫形用钩、矫形用棒及横向连接器，其中横向连接器包括横连钩、横连棒及连接器。产品采用符合GB4234标准规定的00Cr18Ni14Mo3不锈钢或符合GB/T13810标准规定的TC4钛合金材料制成，矫形用棒还可采用符合GB/T13810标准规定的TC4ELI钛合金材料制成。钛合金产品表面可经阳极氧化处理。非灭菌包装。 | 适用于胸腰椎创伤、矫形、退行性病变后路内固定 | 1 先用开路手锥在皮质骨的穿刺点开道，需要时再用扩孔手锥扩孔，用探针探测孔道深度及四壁。2 用脊柱钉扳手将脊柱钉旋入，使其开口方向一致 。3 用弯棒器把脊柱棒预弯，用持棒钳把预弯后的脊柱棒放入脊柱钉的开口内。4 用压棒器与持钉钳配合使用， 把连接棒压入后，用内六方扳手将顶丝拧入少许（拧入前先逆时针转一到两圈以便螺母吻合旋入），用持钉钳将帽圈放入后，再锁紧顶丝。5 利用撑开钳和大力钳撑开、转棒，复位后安装横向连接器。 | CE认证,其他, |  |  | 山东省:500 | 500 |  | 1
00007630 | 3ba1f15e-dcd5-4213-ac7e-d10d8926e239 | Tough-2 短尾椎弓根钉 |  | 钛合金 | 个 | 1 | 袋 | 7000 | PE |  | 永久 | 国产 | S0226 | 常州鼎健医疗器械有限公司 |  |  | 29853CC9FD011704E0530100007FFB63 | 2019-01-15 03:17:47 |  |  | 2016-01-28 02:25:20 | 69 | 4.0*（25,30,35,40,45,50，55）,4.5*（25,30,35,40,45,50,55）,5.0*（25,30,35,40,45,50,55），5.5*（25,30,35,40,45,50,55,60,65），6.0*（25,30,35,40,45,50,55,60,65），6.5*（25,30,35,40,45,50,55,60,65），7.0*（25,30,35,40,45,50,55,60,65,70），7.5*（25,30,35,40,45,50,55,60,65,70,75） | DB7Z-2 | 脊柱内固定（钴铬钼）系统选用GB/T 13810中规定的钛合金TC4（Ti6-AL-4v）、纯钛TA3和YY0605.12中规定的锻造钴-铬-钼合金制造。其中纯钛及钛合金材料制产品表面可经阳极氧化处理。本系统分为Tough-1脊柱内固定器（DB7Z-1）,Tough-2脊柱内固定器（DB7Z-2）,Tough-3脊柱内固定器（DB7Z-3），Tough-4脊柱内固定器（DB7Z-4），Tough-5脊柱内固定器（DB7Z-5）和Tough-6脊柱内固定器（DB7Z-6）.各脊柱内固定器产品均是由椎弓根螺钉、短尾椎弓根钉、万向复位钉、万向螺钉、万向复位钉Ⅱ、万向螺钉Ⅱ、钴铬钼杆、钴铬钼杆Ⅱ、横连杆装配、顶丝和自断螺塞组成。 | 适用于胸腰椎和腰骶椎后路内固定；适应症：脊柱骨折、椎间盘突出、脊柱滑脱、脊柱退行性病变、脊柱畸形矫正。 | 适用于胸腰椎和腰骶椎后路内固定；适应症：脊柱骨折、椎间盘突出、脊柱滑脱、脊柱退行性病变、脊柱畸形矫正。 | FDA认证,CE认证, |  |  |  | 7000 |  | 1
00007658 | 10a6fe48-0bf8-4478-91ff-42e209e86614 | US螺塞 |  | 钛合金 | 个 | 1 | 包 | 623 | 医用透析纸+PET膜 |  | 48 | 国产 | S0218 | 北京市富乐科技开发有限公司 |  |  | 29853CC9FD381704E0530100007FFB63 | 2019-02-27 09:59:40 |  |  | 2016-01-28 02:31:57 | 2 | 直径：5-14mm,间隔：0.5mm. 自断型 | FJD5 | 该产品包括矫形用钉、矫形用钩、矫形用棒及横向连接器，其中横向连接器包括横连钩、横连棒及连接器。产品采用符合GB4234标准规定的00Cr18Ni14Mo3不锈钢或符合GB/T13810标准规定的TC4钛合金材料制成，矫形用棒还可采用符合GB/T13810标准规定的TC4ELI钛合金材料制成。钛合金产品表面可经阳极氧化处理。非灭菌包装。 | 适用于胸腰椎创伤、矫形、退行性病变后路内固定 | 1 先用开路手锥在皮质骨的穿刺点开道，需要时再用扩孔手锥扩孔，用探针探测孔道深度及四壁。2 用脊柱钉扳手将脊柱钉旋入，使其开口方向一致 。3 用弯棒器把脊柱棒预弯，用持棒钳把预弯后的脊柱棒放入脊柱钉的开口内。4 用压棒器与持钉钳配合使用， 把连接棒压入后，用内六方扳手将顶丝拧入少许（拧入前先逆时针转一到两圈以便螺母吻合旋入），用持钉钳将帽圈放入后，再锁紧顶丝。5 利用撑开钳和大力钳撑开、转棒，复位后安装横向连接器。 | CE认证,其他, |  |  | 江西省:623 | 0 |  | 1
00007659 | 3ba1f15e-dcd5-4213-ac7e-d10d8926e239 | Tough-2 横连杆装配 |  | 钛合金 | 个 | 1 | 袋 | 3900 | PE |  | 永久 | 国产 | S0226 | 常州鼎健医疗器械有限公司 |  |  | 29853CC9FD2E1704E0530100007FFB63 | 2019-01-15 03:17:13 |  |  | 2016-01-28 02:33:00 | 7 | 5.5*（10-20，20-30，30-40，40-50，50-60，60-70,70-80） | DB7Z-2 | 脊柱内固定（钴铬钼）系统选用GB/T 13810中规定的钛合金TC4（Ti6-AL-4v）、纯钛TA3和YY0605.12中规定的锻造钴-铬-钼合金制造。其中纯钛及钛合金材料制产品表面可经阳极氧化处理。本系统分为Tough-1脊柱内固定器（DB7Z-1）,Tough-2脊柱内固定器（DB7Z-2）,Tough-3脊柱内固定器（DB7Z-3），Tough-4脊柱内固定器（DB7Z-4），Tough-5脊柱内固定器（DB7Z-5）和Tough-6脊柱内固定器（DB7Z-6）.各脊柱内固定器产品均是由椎弓根螺钉、短尾椎弓根钉、万向复位钉、万向螺钉、万向复位钉Ⅱ、万向螺钉Ⅱ、钴铬钼杆、钴铬钼杆Ⅱ、横连杆装配、顶丝和自断螺塞组成。 | 适用于胸腰椎和腰骶椎后路内固定；适应症：脊柱骨折、椎间盘突出、脊柱滑脱、脊柱退行性病变、脊柱畸形矫正。 | 适用于胸腰椎和腰骶椎后路内固定；适应症：脊柱骨折、椎间盘突出、脊柱滑脱、脊柱退行性病变、脊柱畸形矫正。 | FDA认证,CE认证, |  |  |  | 3900 |  | 1
00007660 | 3ba1f15e-dcd5-4213-ac7e-d10d8926e239 | Tough-2 万向复位钉 |  | 钛合金 | 个 | 1 | 袋 | 10000 | PE |  | 永久 | 国产 | S0226 | 常州鼎健医疗器械有限公司 |  |  | 29853CC9FD0A1704E0530100007FFB63 | 2019-01-15 03:16:44 |  |  | 2016-01-28 02:34:13 | 69 | 4.0*（25,30,35,40,45,50，55）,4.5*（25,30,35,40,45,50,55）,5.0*（25,30,35,40,45,50,55），5.5*（25,30,35,40,45,50,55,60,65），6.0*（25,30,35,40,45,50,55,60,65），6.5*（25,30,35,40,45,50,55,60,65），7.0*（25,30,35,40,45,50,55,60,65,70），7.5*（25,30,35,40,45,50,55,60,65,70,75） | DB7Z-2 | 脊柱内固定（钴铬钼）系统选用GB/T 13810中规定的钛合金TC4（Ti6-AL-4v）、纯钛TA3和YY0605.12中规定的锻造钴-铬-钼合金制造。其中纯钛及钛合金材料制产品表面可经阳极氧化处理。本系统分为Tough-1脊柱内固定器（DB7Z-1）,Tough-2脊柱内固定器（DB7Z-2）,Tough-3脊柱内固定器（DB7Z-3），Tough-4脊柱内固定器（DB7Z-4），Tough-5脊柱内固定器（DB7Z-5）和Tough-6脊柱内固定器（DB7Z-6）.各脊柱内固定器产品均是由椎弓根螺钉、短尾椎弓根钉、万向复位钉、万向螺钉、万向复位钉Ⅱ、万向螺钉Ⅱ、钴铬钼杆、钴铬钼杆Ⅱ、横连杆装配、顶丝和自断螺塞组成。 | 适用于胸腰椎和腰骶椎后路内固定；适应症：脊柱骨折、椎间盘突出、脊柱滑脱、脊柱退行性病变、脊柱畸形矫正。 | 适用于胸腰椎和腰骶椎后路内固定；适应症：脊柱骨折、椎间盘突出、脊柱滑脱、脊柱退行性病变、脊柱畸形矫正。 | FDA认证,CE认证, |  |  |  | 10000 |  | 1
00007673 | 3ba1f15e-dcd5-4213-ac7e-d10d8926e239 | Tough-2 自断螺塞 |  | 钛合金 | 个 | 1 | 袋 | 1900 | PE |  | 永久 | 国产 | S0226 | 常州鼎健医疗器械有限公司 |  |  | 29853CC9FD2C1704E0530100007FFB63 | 2019-01-15 03:16:12 |  |  | 2016-01-28 02:38:21 | 1 | 5.5 | DB7Z-2 | 脊柱内固定（钴铬钼）系统选用GB/T 13810中规定的钛合金TC4（Ti6-AL-4v）、纯钛TA3和YY0605.12中规定的锻造钴-铬-钼合金制造。其中纯钛及钛合金材料制产品表面可经阳极氧化处理。本系统分为Tough-1脊柱内固定器（DB7Z-1）,Tough-2脊柱内固定器（DB7Z-2）,Tough-3脊柱内固定器（DB7Z-3），Tough-4脊柱内固定器（DB7Z-4），Tough-5脊柱内固定器（DB7Z-5）和Tough-6脊柱内固定器（DB7Z-6）.各脊柱内固定器产品均是由椎弓根螺钉、短尾椎弓根钉、万向复位钉、万向螺钉、万向复位钉Ⅱ、万向螺钉Ⅱ、钴铬钼杆、钴铬钼杆Ⅱ、横连杆装配、顶丝和自断螺塞组成。 | 适用于胸腰椎和腰骶椎后路内固定；适应症：脊柱骨折、椎间盘突出、脊柱滑脱、脊柱退行性病变、脊柱畸形矫正。 | 适用于胸腰椎和腰骶椎后路内固定；适应症：脊柱骨折、椎间盘突出、脊柱滑脱、脊柱退行性病变、脊柱畸形矫正。 | FDA认证,CE认证, |  |  |  | 1900 |  | 1
00007682 | 10a6fe48-0bf8-4478-91ff-42e209e86614 | US螺塞 |  | 钛合金 | 个 | 1 | 包 | 400 | 医用透析纸+PET膜 |  | 48 | 国产 | S0218 | 北京市富乐科技开发有限公司 |  |  | 29853CC9FD2D1704E0530100007FFB63 | 2019-02-27 09:57:36 |  |  | 2016-01-28 02:35:15 | 2 | 直径：5-14mm,间隔：0.5mm.常规型 | FJD5 | 该产品包括矫形用钉、矫形用钩、矫形用棒及横向连接器，其中横向连接器包括横连钩、横连棒及连接器。产品采用符合GB4234标准规定的00Cr18Ni14Mo3不锈钢或符合GB/T13810标准规定的TC4钛合金材料制成，矫形用棒还可采用符合GB/T13810标准规定的TC4ELI钛合金材料制成。钛合金产品表面可经阳极氧化处理。非灭菌包装。 | 适用于胸腰椎创伤、矫形、退行性病变后路内固定 | 1 先用开路手锥在皮质骨的穿刺点开道，需要时再用扩孔手锥扩孔，用探针探测孔道深度及四壁。2 用脊柱钉扳手将脊柱钉旋入，使其开口方向一致 。3 用弯棒器把脊柱棒预弯，用持棒钳把预弯后的脊柱棒放入脊柱钉的开口内。4 用压棒器与持钉钳配合使用， 把连接棒压入后，用内六方扳手将顶丝拧入少许（拧入前先逆时针转一到两圈以便螺母吻合旋入），用持钉钳将帽圈放入后，再锁紧顶丝。5 利用撑开钳和大力钳撑开、转棒，复位后安装横向连接器。 | CE认证,其他, |  |  | 江西省:413¦重庆:400 | 400 |  | 1
00007683 | 3ba1f15e-dcd5-4213-ac7e-d10d8926e239 | Tough-2 万向螺钉 |  | 钛合金 | 个 | 1 | 袋 | 9000 | PE |  | 永久 | 国产 | S0226 | 常州鼎健医疗器械有限公司 |  |  | 29853CC9FD071704E0530100007FFB63 | 2019-01-15 03:14:55 |  |  | 2016-01-28 02:35:29 | 69 | 4.0*（25,30,35,40,45,50，55）,4.5*（25,30,35,40,45,50,55）,5.0*（25,30,35,40,45,50,55），5.5*（25,30,35,40,45,50,55,60,65），6.0*（25,30,35,40,45,50,55,60,65），6.5*（25,30,35,40,45,50,55,60,65），7.0*（25,30,35,40,45,50,55,60,65,70），7.5*（25,30,35,40,45,50,55,60,65,70,75） | DB7Z-2 | 脊柱内固定（钴铬钼）系统选用GB/T 13810中规定的钛合金TC4（Ti6-AL-4v）、纯钛TA3和YY0605.12中规定的锻造钴-铬-钼合金制造。其中纯钛及钛合金材料制产品表面可经阳极氧化处理。本系统分为Tough-1脊柱内固定器（DB7Z-1）,Tough-2脊柱内固定器（DB7Z-2）,Tough-3脊柱内固定器（DB7Z-3），Tough-4脊柱内固定器（DB7Z-4），Tough-5脊柱内固定器（DB7Z-5）和Tough-6脊柱内固定器（DB7Z-6）.各脊柱内固定器产品均是由椎弓根螺钉、短尾椎弓根钉、万向复位钉、万向螺钉、万向复位钉Ⅱ、万向螺钉Ⅱ、钴铬钼杆、钴铬钼杆Ⅱ、横连杆装配、顶丝和自断螺塞组成。 | 适用于胸腰椎和腰骶椎后路内固定；适应症：脊柱骨折、椎间盘突出、脊柱滑脱、脊柱退行性病变、脊柱畸形矫正。 | 适用于胸腰椎和腰骶椎后路内固定；适应症：脊柱骨折、椎间盘突出、脊柱滑脱、脊柱退行性病变、脊柱畸形矫正。 | FDA认证,CE认证, |  |  |  | 9000 |  | 1
00007689 | 10a6fe48-0bf8-4478-91ff-42e209e86614 | B螺塞 |  | 钛合金 | 个 | 1 | 包 | 632 | 医用透析纸+PET膜 |  | 480 | 国产 | S0218 | 北京市富乐科技开发有限公司 |  |  | 29853CC9FD2D1704E0530100007FFB63 | 2019-02-27 09:50:39 |  |  | 2016-01-28 02:47:38 | 3 | 直径：5-14mm，间隔0.5mm. | FJG6 | 该产品包括矫形用钉、矫形用钩、矫形用棒及横向连接器，其中横向连接器包括横连钩、横连棒及连接器。产品采用符合GB4234标准规定的00Cr18Ni14Mo3不锈钢或符合GB/T13810标准规定的TC4钛合金材料制成，矫形用棒还可采用符合GB/T13810标准规定的TC4ELI钛合金材料制成。钛合金产品表面可经阳极氧化处理。非灭菌包装。 | 适用于胸腰椎创伤、矫形、退行性病变后路内固定 | 1 先用开路手锥在皮质骨的穿刺点开道，需要时再用扩孔手锥扩孔，用探针探测孔道深度及四壁。2 用脊柱钉扳手将脊柱钉旋入，使其开口方向一致 。3 用弯棒器把脊柱棒预弯，用持棒钳把预弯后的脊柱棒放入脊柱钉的开口内。4 用压棒器与持钉钳配合使用， 把连接棒压入后，用内六方扳手将顶丝拧入少许（拧入前先逆时针转一到两圈以便螺母吻合旋入），用持钉钳将帽圈放入后，再锁紧顶丝。5 利用撑开钳和大力钳撑开、转棒，复位后安装横向连接器。 | CE认证,其他, |  |  | 内蒙古自治区:632 | 632 |  | 1
00007701 | 3ba1f15e-dcd5-4213-ac7e-d10d8926e239 | Tough-2 椎弓根螺钉 |  | 钛合金 | 个 | 1 | 袋 | 8000 | PE |  | 永久 | 国产 | S0226 | 常州鼎健医疗器械有限公司 |  |  | 29853CC9FD041704E0530100007FFB63 | 2019-01-15 03:12:36 |  |  | 2016-01-28 02:36:54 | 69 | 4.0*（25,30,35,40,45,50，55）,4.5*（25,30,35,40,45,50,55）,5.0*（25,30,35,40,45,50,55），5.5*（25,30,35,40,45,50,55,60,65），6.0*（25,30,35,40,45,50,55,60,65），6.5*（25,30,35,40,45,50,55,60,65），7.0*（25,30,35,40,45,50,55,60,65,70），7.5*（25,30,35,40,45,50,55,60,65,70,75） | DB7Z-2 | 脊柱内固定（钴铬钼）系统选用GB/T 13810中规定的钛合金TC4（Ti6-AL-4v）、纯钛TA3和YY0605.12中规定的锻造钴-铬-钼合金制造。其中纯钛及钛合金材料制产品表面可经阳极氧化处理。本系统分为Tough-1脊柱内固定器（DB7Z-1）,Tough-2脊柱内固定器（DB7Z-2）,Tough-3脊柱内固定器（DB7Z-3），Tough-4脊柱内固定器（DB7Z-4），Tough-5脊柱内固定器（DB7Z-5）和Tough-6脊柱内固定器（DB7Z-6）.各脊柱内固定器产品均是由椎弓根螺钉、短尾椎弓根钉、万向复位钉、万向螺钉、万向复位钉Ⅱ、万向螺钉Ⅱ、钴铬钼杆、钴铬钼杆Ⅱ、横连杆装配、顶丝和自断螺塞组成。 | 适用于胸腰椎和腰骶椎后路内固定；适应症：脊柱骨折、椎间盘突出、脊柱滑脱、脊柱退行性病变、脊柱畸形矫正。 | 适用于胸腰椎和腰骶椎后路内固定；适应症：脊柱骨折、椎间盘突出、脊柱滑脱、脊柱退行性病变、脊柱畸形矫正。 | FDA认证,CE认证, |  |  |  | 8000 |  | 1
00007803 | 939eb0b7-48da-4fac-a50a-2a0e1bd21733 | 可调复位螺钉 |  | 钛合金 | 枚 | 1 | 包 | 2550 | 医用透析纸+PET膜 |  | 48 | 国产 | S0218 | 北京市富乐科技开发有限公司 |  |  | 29853CC9F96F1704E0530100007FFB63 | 2019-03-04 08:00:38 |  |  | 2016-01-28 04:15:40 | 28 | 直径：3.5-8.5mm，间隔0.5mm；长度：10-100mm,间隔：5mm l=3.5-7.0 | FJD3 | 该产品包括矫形用钉、矫形用棒及横向连接器，横向连接器包括横连钩、横连棒及连接器。产品采用符合GB4234标准规定的00Cr18Ni14Mo3不锈钢或符合GB/T13810标准规定的TC4钛合金材料制成。钛合金产品可经阳极氧化处理。非灭菌包装。 | 适用于胸腰椎创伤、矫形、退行性病变后路内固定 | 1 先用开路手锥在皮质骨的穿刺点开道，需要时再用扩孔手锥扩孔，用探针探测孔道五壁。2 用侧开口钉扳手将侧开口钉旋入，使侧开口向内，通过角度帽圈可调节与角度连接棒的夹角。4 用圆螺母扳手装上侧开口钉的螺母但不要旋紧，用撑开钳撑开复位钉与侧开口钉的距离以便提拉椎体，然后将各处螺母备紧。用套筒扳手旋转提拉钉螺母以提拉椎体，复位后安装背母。5 安装横向连接器，用断钉器将复位钉后部多余的螺杆铰掉。 | CE认证,其他, |  |  | 江西省:2550¦四川省:7600 | 2550 |  | 1
00007807 | 939eb0b7-48da-4fac-a50a-2a0e1bd21733 | COX 长臂万向钉 |  | 钛合金 | 枚 | 1 | 包 | 2400 | 医用透析纸+PET膜 |  | 48 | 国产 | S0218 | 北京市富乐科技开发有限公司 |  |  | 29853CC9FD0A1704E0530100007FFB63 | 2019-02-27 11:08:28 |  |  | 2016-01-28 04:37:43 | 24 | 直径：3.5-8.5mm，间隔0.5mm；长度：10-100mm,间隔：5mm l=3.5-7.0mm | FJD3 | 该产品包括矫形用钉、矫形用棒及横向连接器，横向连接器包括横连钩、横连棒及连接器。产品采用符合GB4234标准规定的00Cr18Ni14Mo3不锈钢或符合GB/T13810标准规定的TC4钛合金材料制成。钛合金产品可经阳极氧化处理。非灭菌包装。 | 适用于胸腰椎创伤、矫形、退行性病变后路内固定 | 1 先用开路手锥在皮质骨的穿刺点开道，需要时再用扩孔手锥扩孔，用探针探测孔道五壁。2 用侧开口钉扳手将侧开口钉旋入，使侧开口向内，通过角度帽圈可调节与角度连接棒的夹角。4 用圆螺母扳手装上侧开口钉的螺母但不要旋紧，用撑开钳撑开复位钉与侧开口钉的距离以便提拉椎体，然后将各处螺母备紧。用套筒扳手旋转提拉钉螺母以提拉椎体，复位后安装背母。5 安装横向连接器，用断钉器将复位钉后部多余的螺杆铰掉。 | CE认证,其他, |  |  | 安徽省:2805¦江西省:2400 | 2400 |  | 1
00007827 | 939eb0b7-48da-4fac-a50a-2a0e1bd21733 | COX 长臂钉 |  | 钛合金 | 枚 | 1 | 包 | 2400 | 医用透析纸+PET膜 |  | 48 | 国产 | S0218 | 北京市富乐科技开发有限公司 |  |  | 29853CC9FD041704E0530100007FFB63 | 2019-03-04 07:31:44 |  |  | 2016-01-28 04:32:49 | 24 | 直径：3.5-8.5mm，间隔0.5mm；长度：10-100mm,间隔：5mm l=3.5-7.0mm | FJD3 | 该产品包括矫形用钉、矫形用棒及横向连接器，横向连接器包括横连钩、横连棒及连接器。产品采用符合GB4234标准规定的00Cr18Ni14Mo3不锈钢或符合GB/T13810标准规定的TC4钛合金材料制成。钛合金产品可经阳极氧化处理。非灭菌包装。 | 适用于胸腰椎创伤、矫形、退行性病变后路内固定 | 1 先用开路手锥在皮质骨的穿刺点开道，需要时再用扩孔手锥扩孔，用探针探测孔道五壁。2 用侧开口钉扳手将侧开口钉旋入，使侧开口向内，通过角度帽圈可调节与角度连接棒的夹角。4 用圆螺母扳手装上侧开口钉的螺母但不要旋紧，用撑开钳撑开复位钉与侧开口钉的距离以便提拉椎体，然后将各处螺母备紧。用套筒扳手旋转提拉钉螺母以提拉椎体，复位后安装背母。5 安装横向连接器，用断钉器将复位钉后部多余的螺杆铰掉。 | CE认证,其他, |  |  | 浙江省:2470¦江西省:2400 | 2400 |  | 1
00008482 | 939eb0b7-48da-4fac-a50a-2a0e1bd21733 | UP长臂万向钉 |  | 钛合金 | 枚 | 1 | 包 | 2805 | 医用透析纸+PET膜 |  | 48 | 国产 | S0218 | 北京市富乐科技开发有限公司 |  |  | 29853CC9FD7E1704E0530100007FFB63 | 2019-03-04 05:06:46 |  |  | 2016-01-29 10:57:51 | 146 | 直径：3.5-8.5mm，间隔0.5mm；长度：10-100mm,间隔：5mm l=3.5-7.0 | FJD3 | 该产品包括矫形用钉、矫形用棒及横向连接器，横向连接器包括横连钩、横连棒及连接器。产品采用符合GB4234标准规定的00Cr18Ni14Mo3不锈钢或符合GB/T13810标准规定的TC4钛合金材料制成。钛合金产品可经阳极氧化处理。非灭菌包装。 | 适用于胸腰椎创伤、矫形、退行性病变后路内固定 | 1 先用开路手锥在皮质骨的穿刺点开道，需要时再用扩孔手锥扩孔，用探针探测孔道五壁。2 用侧开口钉扳手将侧开口钉旋入，使侧开口向内，通过角度帽圈可调节与角度连接棒的夹角。4 用圆螺母扳手装上侧开口钉的螺母但不要旋紧，用撑开钳撑开复位钉与侧开口钉的距离以便提拉椎体，然后将各处螺母备紧。用套筒扳手旋转提拉钉螺母以提拉椎体，复位后安装背母。5 安装横向连接器，用断钉器将复位钉后部多余的螺杆铰掉。 | CE认证,其他, |  |  | 安徽省:2805 | 2805 |  | 1
00008595 | 939eb0b7-48da-4fac-a50a-2a0e1bd21733 | UP钉 |  | 钛合金 | 枚 | 1 | 包 | 2400 | 医用透析纸+PET膜 |  | 48 | 国产 | S0218 | 北京市富乐科技开发有限公司 |  |  | 29853CC9FD781704E0530100007FFB63 | 2019-03-04 07:25:07 |  |  | 2016-01-29 10:50:25 | 146 | 直径：3.5-8.5mm，间隔0.5mm；长度：10-100mm,间隔：5mm l=3.5-7.0mm | FJD3 | 该产品包括矫形用钉、矫形用棒及横向连接器，横向连接器包括横连钩、横连棒及连接器。产品采用符合GB4234标准规定的00Cr18Ni14Mo3不锈钢或符合GB/T13810标准规定的TC4钛合金材料制成。钛合金产品可经阳极氧化处理。非灭菌包装。 | 适用于胸腰椎创伤、矫形、退行性病变后路内固定 | 1 先用开路手锥在皮质骨的穿刺点开道，需要时再用扩孔手锥扩孔，用探针探测孔道五壁。2 用侧开口钉扳手将侧开口钉旋入，使侧开口向内，通过角度帽圈可调节与角度连接棒的夹角。4 用圆螺母扳手装上侧开口钉的螺母但不要旋紧，用撑开钳撑开复位钉与侧开口钉的距离以便提拉椎体，然后将各处螺母备紧。用套筒扳手旋转提拉钉螺母以提拉椎体，复位后安装背母。5 安装横向连接器，用断钉器将复位钉后部多余的螺杆铰掉。 | CE认证,其他, |  |  | 内蒙古自治区:2400 | 0 |  | 1
00008605 | 939eb0b7-48da-4fac-a50a-2a0e1bd21733 | UP长臂钉 |  | 钛合金 | 枚 | 1 | 包 | 2550 | 医用透析纸+PET膜 |  | 48 | 国产 | S0218 | 北京市富乐科技开发有限公司 |  |  | 29853CC9FD7A1704E0530100007FFB63 | 2019-03-04 06:40:38 |  |  | 2016-01-29 10:53:26 | 147 | 直径：3.5-8.5mm，间隔0.5mm；长度：10-100mm,间隔：5mm l=3.5-7.0 | FJD3 | 该产品包括矫形用钉、矫形用棒及横向连接器，横向连接器包括横连钩、横连棒及连接器。产品采用符合GB4234标准规定的00Cr18Ni14Mo3不锈钢或符合GB/T13810标准规定的TC4钛合金材料制成。钛合金产品可经阳极氧化处理。非灭菌包装。 | 适用于胸腰椎创伤、矫形、退行性病变后路内固定 | 1 先用开路手锥在皮质骨的穿刺点开道，需要时再用扩孔手锥扩孔，用探针探测孔道五壁。2 用侧开口钉扳手将侧开口钉旋入，使侧开口向内，通过角度帽圈可调节与角度连接棒的夹角。4 用圆螺母扳手装上侧开口钉的螺母但不要旋紧，用撑开钳撑开复位钉与侧开口钉的距离以便提拉椎体，然后将各处螺母备紧。用套筒扳手旋转提拉钉螺母以提拉椎体，复位后安装背母。5 安装横向连接器，用断钉器将复位钉后部多余的螺杆铰掉。 | CE认证, |  |  | 内蒙古自治区:2550 | 2550 |  | 1
00008611 | 939eb0b7-48da-4fac-a50a-2a0e1bd21733 | UP万向钉 |  | 钛合金 | 枚 | 1 | 包 | 2605 | 医用透析纸+PET膜 |  | 48 | 国产 | S0218 | 北京市富乐科技开发有限公司 |  |  | 29853CC9FD7C1704E0530100007FFB63 | 2019-03-04 05:47:49 |  |  | 2016-01-29 10:55:22 | 147 | 直径：3.5-8.5mm，间隔0.5mm；长度：10-100mm,间隔：5mm l=3.5-7.0 | FJD3 | 该产品包括矫形用钉、矫形用棒及横向连接器，横向连接器包括横连钩、横连棒及连接器。产品采用符合GB4234标准规定的00Cr18Ni14Mo3不锈钢或符合GB/T13810标准规定的TC4钛合金材料制成。钛合金产品可经阳极氧化处理。非灭菌包装。 | 适用于胸腰椎创伤、矫形、退行性病变后路内固定 | 1 先用开路手锥在皮质骨的穿刺点开道，需要时再用扩孔手锥扩孔，用探针探测孔道五壁。2 用侧开口钉扳手将侧开口钉旋入，使侧开口向内，通过角度帽圈可调节与角度连接棒的夹角。4 用圆螺母扳手装上侧开口钉的螺母但不要旋紧，用撑开钳撑开复位钉与侧开口钉的距离以便提拉椎体，然后将各处螺母备紧。用套筒扳手旋转提拉钉螺母以提拉椎体，复位后安装背母。5 安装横向连接器，用断钉器将复位钉后部多余的螺杆铰掉。 | CE认证,其他, |  |  | 内蒙古自治区:2605 | 0 |  | 1
00008627 | 939eb0b7-48da-4fac-a50a-2a0e1bd21733 | 双向侧开口钉 |  | 钛合金 | 枚 | 1 | 包 | 7650 | 医用透析纸+PET膜 |  | 48 | 国产 | S0218 | 北京市富乐科技开发有限公司 |  |  | 29853CC9FD131704E0530100007FFB63 | 2019-03-04 04:18:57 |  |  | 2016-01-29 11:04:33 | 83 | 直径：3.5-7.5mm，间隔0.5mm；长度：20-75mm,间隔：5mm | FJD6 | 该产品包括矫形用钉、矫形用棒及横向连接器，横向连接器包括横连钩、横连棒及连接器。产品采用符合GB4234标准规定的00Cr18Ni14Mo3不锈钢或符合GB/T13810标准规定的TC4钛合金材料制成。钛合金产品可经阳极氧化处理。非灭菌包装。 | 适用于胸腰椎创伤、矫形、退行性病变后路内固定 | 1 先用开路手锥在皮质骨的穿刺点开道，需要时再用扩孔手锥扩孔，用探针探测孔道五壁。2 用侧开口钉扳手将侧开口钉旋入，使侧开口向内，通过角度帽圈可调节与角度连接棒的夹角。4 用圆螺母扳手装上侧开口钉的螺母但不要旋紧，用撑开钳撑开复位钉与侧开口钉的距离以便提拉椎体，然后将各处螺母备紧。用套筒扳手旋转提拉钉螺母以提拉椎体，复位后安装背母。5 安装横向连接器，用断钉器将复位钉后部多余的螺杆铰掉。 | CE认证,其他, |  |  | 四川省:7650 | 7650 |  | 1
00008634 | 939eb0b7-48da-4fac-a50a-2a0e1bd21733 | 侧开口钉套 |  | 钛合金 | 枚 | 1 | 包 | 200 | 医用透析纸+PET膜 |  | 48 | 国产 | S0218 | 北京市富乐科技开发有限公司 |  |  | 29853CC9FD231704E0530100007FFB63 | 2019-03-04 03:39:51 |  |  | 2016-01-29 11:07:27 | 11 | 0度、5度、8度、10度、12度、15度分为左右件 . | FJD6 | 该产品包括矫形用钉、矫形用棒及横向连接器，横向连接器包括横连钩、横连棒及连接器。产品采用符合GB4234标准规定的00Cr18Ni14Mo3不锈钢或符合GB/T13810标准规定的TC4钛合金材料制成。钛合金产品可经阳极氧化处理。非灭菌包装。 | 适用于胸腰椎创伤、矫形、退行性病变后路内固定 | 1 先用开路手锥在皮质骨的穿刺点开道，需要时再用扩孔手锥扩孔，用探针探测孔道五壁。2 用侧开口钉扳手将侧开口钉旋入，使侧开口向内，通过角度帽圈可调节与角度连接棒的夹角。4 用圆螺母扳手装上侧开口钉的螺母但不要旋紧，用撑开钳撑开复位钉与侧开口钉的距离以便提拉椎体，然后将各处螺母备紧。用套筒扳手旋转提拉钉螺母以提拉椎体，复位后安装背母。5 安装横向连接器，用断钉器将复位钉后部多余的螺杆铰掉。 | CE认证,其他, |  |  | 广西壮族自治区:200 | 200 |  | 1
00008699 | 939eb0b7-48da-4fac-a50a-2a0e1bd21733 | 横向连接棒 |  | 钛合金 | 支 | 1 | 包 | 450 | 医用透析纸+PET膜 |  | 48 | 国产 | S0218 | 北京市富乐科技开发有限公司 |  |  | 29853CC9FCF61704E0530100007FFB63 | 2019-03-04 03:37:38 |  |  | 2016-01-29 11:33:27 | 16 | 直径：3.0-4.5mm，间隔：0.5mm；长度：30-100mm,间隔：5mm 扁形 | FJB4 | 该产品包括矫形用钉、矫形用棒及横向连接器，横向连接器包括横连钩、横连棒及连接器。产品采用符合GB4234标准规定的00Cr18Ni14Mo3不锈钢或符合GB/T13810标准规定的TC4钛合金材料制成。钛合金产品可经阳极氧化处理。非灭菌包装。 | 适用于胸腰椎创伤、矫形、退行性病变后路内固定 | 1 先用开路手锥在皮质骨的穿刺点开道，需要时再用扩孔手锥扩孔，用探针探测孔道五壁。2 用侧开口钉扳手将侧开口钉旋入，使侧开口向内，通过角度帽圈可调节与角度连接棒的夹角。4 用圆螺母扳手装上侧开口钉的螺母但不要旋紧，用撑开钳撑开复位钉与侧开口钉的距离以便提拉椎体，然后将各处螺母备紧。用套筒扳手旋转提拉钉螺母以提拉椎体，复位后安装背母。5 安装横向连接器，用断钉器将复位钉后部多余的螺杆铰掉。 | CE认证,其他, |  |  | 江西省:450¦四川省:1500 | 450 |  | 1
00008745 | 939eb0b7-48da-4fac-a50a-2a0e1bd21733 | 角度连接棒 |  | 钛合金 | 支 | 1 | 包 | 1200 | 医用透析纸+PET膜 |  | 48 | 国产 | S0218 | 北京市富乐科技开发有限公司 |  |  | 29853CC9FCF61704E0530100007FFB63 | 2019-03-04 03:34:16 |  |  | 2016-01-29 11:44:51 | 18 | 长度：20-90mm,间隔：5mm直径：3.5-7.0mm，间隔0.5mm.分0-15度。 | FJB2 | 该产品包括矫形用钉、矫形用棒及横向连接器，横向连接器包括横连钩、横连棒及连接器。产品采用符合GB4234标准规定的00Cr18Ni14Mo3不锈钢或符合GB/T13810标准规定的TC4钛合金材料制成。钛合金产品可经阳极氧化处理。非灭菌包装。 | 适用于胸腰椎创伤、矫形、退行性病变后路内固定 | 1 先用开路手锥在皮质骨的穿刺点开道，需要时再用扩孔手锥扩孔，用探针探测孔道五壁。2 用侧开口钉扳手将侧开口钉旋入，使侧开口向内，通过角度帽圈可调节与角度连接棒的夹角。4 用圆螺母扳手装上侧开口钉的螺母但不要旋紧，用撑开钳撑开复位钉与侧开口钉的距离以便提拉椎体，然后将各处螺母备紧。用套筒扳手旋转提拉钉螺母以提拉椎体，复位后安装背母。5 安装横向连接器，用断钉器将复位钉后部多余的螺杆铰掉。 | CE认证,其他, |  |  | 广西壮族自治区:1200 | 1200 |  | 1
00009056 | 939eb0b7-48da-4fac-a50a-2a0e1bd21733 | X横连 |  | 钛合金 | 个 | 1 | 包 | 850 | 医用透析纸+PET膜 |  | 48 | 国产 | S0218 | 北京市富乐科技开发有限公司 |  |  | 29853CC9FD301704E0530100007FFB63 | 2019-03-04 03:27:38 |  |  | 2016-01-29 02:38:42 | 2 | 直径：3.5-7.0mm，间隔：0.5mm | FJG4 | 该产品包括矫形用钉、矫形用棒及横向连接器，横向连接器包括横连钩、横连棒及连接器。产品采用符合GB4234标准规定的00Cr18Ni14Mo3不锈钢或符合GB/T13810标准规定的TC4钛合金材料制成。钛合金产品可经阳极氧化处理。非灭菌包装 | 适用于胸腰椎创伤、矫形、退行性病变后路内固定 。 | 1 先用开路手锥在皮质骨的穿刺点开道，需要时再用扩孔手锥扩孔，用探针探测孔道五壁。2 用侧开口钉扳手将侧开口钉旋入，使侧开口向内，通过角度帽圈可调节与角度连接棒的夹角。4 用圆螺母扳手装上侧开口钉的螺母但不要旋紧，用撑开钳撑开复位钉与侧开口钉的距离以便提拉椎体，然后将各处螺母备紧。用套筒扳手旋转提拉钉螺母以提拉椎体，复位后安装背母。5 安装横向连接器，用断钉器将复位钉后部多余的螺杆铰掉。 | CE认证,其他, |  |  | 四川省:850 | 850 |  | 1
00009106 | 44a4a704-851d-43c8-9806-d7e64fb70143 | SCHANZ椎弓根钉I |  | 钛合金 | 枚 | 1 | 包 | 2500 | 医用透析纸+PET膜 |  | 48 | 国产 | S0218 | 北京市富乐科技开发有限公司 |  |  | 29853CC9FD041704E0530100007FFB63 | 2019-03-05 04:56:33 |  |  | 2016-01-29 02:44:53 | 13 | 直径：3.5-7.5mm，间隔0.5mm；长度：20-75mm,间隔：5mm | FJD4 | 该产品包括脊柱钉、横向连接器及脊柱棒。其中脊柱钉包括椎弓根钉、SCHANZ椎弓根钉、SCHANZ椎弓根钉I、SCHANZ椎弓根钉II、Miko钉、Miko长臂钉、Miko万向钉、Miko长臂万向钉、PATH钉、PATH长臂钉、PATH万向钉、PATH长臂万向钉；横向连接器包括横连钩、X横连、可调连接器；脊柱棒包括：I型可调连接棒、II型可调连接棒、III型可调连接棒、直型连接棒、弯型连接棒、圆形横向连接棒、扁形横向连接棒。由符合GB 4234标准要求的OOr18Ni14Mo3不锈钢材料或符合GB/T13810标准要求的TC4钛合金材料制成，钛合金产品表面可经阳极氧化着色处理，非灭菌包装。 | 适用于创伤、矫形、退行性病变胸腰椎后路内固定 | 1.先用开路手锥在皮质骨的穿刺点开道，需要时再用扩孔手锥扩孔。2 用探针探测孔道深度，用套筒扳手将椎弓根钉拧入。3 将可调连接棒上的卡套位置调整得与椎弓根钉的位置一致并组合安装。4 用套筒扳手将螺母旋入，用六方扳手旋转可调连接棒或用撑开器撑开卡套，使椎体复原，用套筒扳手旋紧各螺母，上横向连接器 | CE认证,其他, |  |  | 四川省:2500 | 2500 |  | 1
00009133 | 939eb0b7-48da-4fac-a50a-2a0e1bd21733 | 螺塞 |  | 钛合金 | 枚 | 1 | 包 | 450 | 医用透析纸+PET膜 |  | 48 | 国产 | S0218 | 北京市富乐科技开发有限公司 |  |  | 29853CC9FD2D1704E0530100007FFB63 | 2019-03-04 03:24:07 |  |  | 2016-01-29 03:08:34 | 25 | 直径：4-15mm,间隔0.5mm | FJD3 | 该产品包括矫形用钉、矫形用棒及横向连接器，横向连接器包括横连钩、横连棒及连接器。产品采用符合GB4234标准规定的00Cr18Ni14Mo3不锈钢或符合GB/T13810标准规定的TC4钛合金材料制成。钛合金产品可经阳极氧化处理。非灭菌包装。 | 适用于胸腰椎创伤、矫形、退行性病变后路内固定 | 1 先用开路手锥在皮质骨的穿刺点开道，需要时再用扩孔手锥扩孔，用探针探测孔道五壁。2 用侧开口钉扳手将侧开口钉旋入，使侧开口向内，通过角度帽圈可调节与角度连接棒的夹角。4 用圆螺母扳手装上侧开口钉的螺母但不要旋紧，用撑开钳撑开复位钉与侧开口钉的距离以便提拉椎体，然后将各处螺母备紧。用套筒扳手旋转提拉钉螺母以提拉椎体，复位后安装背母。5 安装横向连接器，用断钉器将复位钉后部多余的螺杆铰掉。 | CE认证,其他, |  |  | 重庆:450 | 450 |  | 1
00009191 | d049ee4e-8721-4cca-85ea-e7fd897e33cc | U形钉 |  | 钛合金 | 枚 | 1 | 包 | 1569 | 医用透析纸+PET膜 |  | 48 | 国产 | S0218 | 北京市富乐科技开发有限公司 |  |  | 29853CC9FCEA1704E0530100007FFB63 | 2019-03-05 05:04:05 |  |  | 2016-01-29 03:21:50 | 76 | 直径：4.0-7.5mm，间隔0.5mm；长度：20-75mm,间隔：5mm l=3.5-7.0mm,间隔0.5mm. | FJQD2 | 该产品包括脊柱钉、椎体垫片、脊柱棒、横连钩。产品采用符合GB/T13810标准规定的TC4钛合金材料制造，表面可经阳极氧化处理，非灭菌包装。 | 适用于胸腰椎创伤、矫形、退行性病变前路内固定 | 1 选择合适的椎体垫片，打入椎体；2 用开路钻在皮质骨的穿刺点开道，需要时再用限深器打孔；3 用脊柱钉扳手将脊柱钉旋入，使其开口方向一致 。4 用弯棒器把脊柱棒预弯，用持棒钳把预弯后的脊柱棒放入脊柱钉的开口内。5 用压棒器与持钉钳配合使用， 把连接棒压入后，用内六方扳手将螺塞拧入少许（拧入前先逆时针转一到两圈以便螺母吻合旋入） ，再锁紧；6 利用撑开钳和大力钳撑开、转棒，复位后安装脊柱双钩。 | CE认证,其他, |  |  | 江西省:1569¦重庆:3300 | 1569 |  | 1
00009225 | d049ee4e-8721-4cca-85ea-e7fd897e33cc | 单孔椎体垫片 |  | 钛合金 | 个 | 1 | 包 | 399 | 医用透析纸+PET膜 |  | 48 | 国产 | S0218 | 北京市富乐科技开发有限公司 |  |  | 29853CC9FCEE1704E0530100007FFB63 | 2019-03-05 04:53:46 |  |  | 2016-01-29 03:25:53 | 6 | 大、中、小 | FJQP1 | 该产品包括脊柱钉、椎体垫片、脊柱棒、横连钩。产品采用符合GB/T13810标准规定的TC4钛合金材料制造，表面可经阳极氧化处理，非灭菌包装。 | 适用于胸腰椎创伤、矫形、退行性病变前路内固定 | 1 选择合适的椎体垫片，打入椎体；2 用开路钻在皮质骨的穿刺点开道，需要时再用限深器打孔；3 用脊柱钉扳手将脊柱钉旋入，使其开口方向一致 。4 用弯棒器把脊柱棒预弯，用持棒钳把预弯后的脊柱棒放入脊柱钉的开口内。5 用压棒器与持钉钳配合使用， 把连接棒压入后，用内六方扳手将螺塞拧入少许（拧入前先逆时针转一到两圈以便螺母吻合旋入） ，再锁紧；6 利用撑开钳和大力钳撑开、转棒，复位后安装脊柱双钩。 | CE认证,其他, |  |  | 四川省:399 | 399 |  | 1
00009325 | d049ee4e-8721-4cca-85ea-e7fd897e33cc | 横连双钩 |  | 钛合金 | 个 | 1 | 包 | 1708 | 医用透析纸+PET膜 |  | 48 | 国产 | S0218 | 北京市富乐科技开发有限公司 |  |  | 29853CC9FCEF1704E0530100007FFB63 | 2019-03-05 04:51:02 |  |  | 2016-01-29 04:10:11 | 10 | 直径：3.5-6.5mm，间隔：0.5mm ；长度：8-40mm,间隔5mm. | FJQG1 | 该产品包括脊柱钉、椎体垫片、脊柱棒、横连钩。产品采用符合GB/T13810标准规定的TC4钛合金材料制造，表面可经阳极氧化处理，非灭菌包装。 | 适用于胸腰椎创伤、矫形、退行性病变前路内固定 | 1 选择合适的椎体垫片，打入椎体；2 用开路钻在皮质骨的穿刺点开道，需要时再用限深器打孔；3 用脊柱钉扳手将脊柱钉旋入，使其开口方向一致 。4 用弯棒器把脊柱棒预弯，用持棒钳把预弯后的脊柱棒放入脊柱钉的开口内。5 用压棒器与持钉钳配合使用， 把连接棒压入后，用内六方扳手将螺塞拧入少许（拧入前先逆时针转一到两圈以便螺母吻合旋入） ，再锁紧；6 利用撑开钳和大力钳撑开、转棒，复位后安装脊柱双钩。 | CE认证,其他, |  |  | 江西省:1708¦四川省:3700 | 1708 |  | 1
00011967 | 1d08d599-df22-4563-aafb-05a3267e32d1 | 自攻型锁定螺钉 |  | 钛合金 | 个 | 1 | 袋 | 1343 | PE |  | 永久 | 国产 | S0226 | 常州鼎健医疗器械有限公司 |  |  | 29853CC9FEB91704E0530100007FFB63 | 2019-01-15 03:41:53 |  |  | 2016-02-02 02:39:49 | 70 | 3.5*(10,12,14,16,18,20,22,24,26,28,30,32,34,35,36,38,40,42,44,45,46,48,50,55,60,65,70,75,80,85,90)编码2013510-2013590 5.0*(10,12,14,16,18,20,22,24,26,28,30,32,34,36,38,40,42,44,46,48,50,52,54,55,56,58,60,65,70,75,80,85,90,95,100,105,110,115,120)编码2015010-2015120 | DC13Z01 | 该系统由直型锁定板、骨端锁定板和锁定螺钉组成，其中锁定板材料由符合GB/T13810规定的纯钛材料制成锁定螺钉材料由符合GB/T13810规定的TC4钛合金材料制成；表面可经阳极氧化处理。非灭菌包装。 | 适用于四肢、骨盆骨折内固定。 | 适用于四肢、骨盆骨折内固定。 | FDA认证,CE认证, |  |  | 安徽省:1343 | 1343 |  | 1
00011969 | 1d08d599-df22-4563-aafb-05a3267e32d1 | 自攻型锁定螺钉 |  | 钛合金 | 个 | 1 | 袋 | 2448 | PE |  | 永久 | 国产 | S0226 | 常州鼎健医疗器械有限公司 |  |  | 29853CC9FEB91704E0530100007FFB63 | 2019-01-15 03:38:57 |  |  | 2016-02-02 02:41:11 | 70 | 3.5*(10,12,14,16,18,20,22,24,26,28,30,32,34,35,36,38,40,42,44,45,46,48,50,55,60,65,70,75,80,85,90)编码2023510-2023590, 5.0*(10,12,14,16,18,20,22,24,26,28,30,32,34,36,38,40,42,44,46,48,50,52,54,55,56,58,60,65,70,75,80,85,90,95,100,105,110,115,120)编码2025010-2025120 动态螺钉 | DC13Z01 | 该系统由直型锁定板、骨端锁定板和锁定螺钉组成，其中锁定板材料由符合GB/T13810规定的纯钛材料制成锁定螺钉材料由符合GB/T13810规定的TC4钛合金材料制成；表面可经阳极氧化处理。非灭菌包装。 | 适用于四肢、骨盆骨折内固定。 | 适用于四肢、骨盆骨折内固定。 | FDA认证,CE认证, |  |  | 安徽省:2448 | 2448 |  | 1
00014868 | 308cf3ed-61d1-4e3c-bb15-21c36ce4ea9a | 颈椎后路板 | 富乐 | 纯钛 | 块 | 1 | 包 | 6000 | 医用透析纸+PET膜 |  | 48 | 国产 | S0218 | 北京市富乐科技开发有限公司 |  |  | 29853CC9FCAA1704E0530100007FFB63 | 2019-03-05 05:45:04 |  |  | 2016-02-15 01:55:03 | 21 | 长度：20-210mm,间隔1mm；宽度：3、3.5、4、4.5、4.6、4.8、5、6、7、8、9、10mm；厚度：0.6、0.8、1、1.5、2、2.2、2.5、3mm；孔数：2-20； | FJH-A01 | 该产品由颈椎后路板和配套用钉组成。其中颈椎后路板由符合GB/T13810标准规定的TA2或TA3或TA4纯钛材料制成，配套用钉由符合GB/T13810标准规定的TC4钛合金材料制成。表面分为阳极氧化处理状态以及本色状态。非灭菌包装。 | 该产品适用于颈椎后路内固定 | 用影像诊断设备确认创伤或病灶位置，确定骨板及患者体位，并实施手术切口，注意体位固定，但不可过度压迫神经；进行病灶切除，并准备植骨融合；在病灶区域最头端及最尾端钻孔；选择合适的钛板，并根据需要调整钛板至所需曲度，使钛板与椎骨紧密附着并保证螺钉的最佳旋入角度，将钛板置于椎骨上；通过钛板测量钻孔深度；选择适当的螺钉分别固定于钛板的头端及尾端，然后植入其他螺钉；其余部位重复相同步骤；植骨；拍片确认复位效果后，冲洗缝合伤口。 | CE认证, |  |  | 安徽省:11800¦江西省:6643 | 6000 |  | 1
00014876 | 308cf3ed-61d1-4e3c-bb15-21c36ce4ea9a | 颈椎后路板 |  | 纯钛 | 块 | 1 | 包 | 3033 | 医用透析纸+PET膜 |  | 48 | 国产 | S0218 | 北京市富乐科技开发有限公司 |  |  | 29853CC9FCA81704E0530100007FFB63 | 2019-03-05 05:41:26 |  |  | 2016-02-15 02:02:34 | 12 | 长度：20-100mm,间隔1mm；宽度：3、3.5、4、4.5、4.6、4.8、5、6、7、8、9、10mm；厚度：0.6、0.8、1、1.5、2、2.2、2.5、3mm；孔数：2-20； | FJH-A05 | 该产品由颈椎后路板和配套用钉组成。其中颈椎后路板由符合GB/T13810标准规定的TA2或TA3或TA4纯钛材料制成，配套用钉由符合GB/T13810标准规定的TC4钛合金材料制成。表面分为阳极氧化处理状态以及本色状态。非灭菌包装。 | 该产品适用于颈椎后路内固定 | 用影像诊断设备确认创伤或病灶位置，确定骨板及患者体位，并实施手术切口，注意体位固定，但不可过度压迫神经；进行病灶切除，并准备植骨融合；在病灶区域最头端及最尾端钻孔；选择合适的钛板，并根据需要调整钛板至所需曲度，使钛板与椎骨紧密附着并保证螺钉的最佳旋入角度，将钛板置于椎骨上；通过钛板测量钻孔深度；选择适当的螺钉分别固定于钛板的头端及尾端，然后植入其他螺钉；其余部位重复相同步骤；植骨；拍片确认复位效果后，冲洗缝合伤口。 | CE认证,其他, |  |  | 安徽省:13000¦江西省:3033 | 3033 |  | 1
00014881 | 308cf3ed-61d1-4e3c-bb15-21c36ce4ea9a | 颈椎后路板 |  | 纯钛 | 块 | 1 | 包 | 13000 | 医用透析纸+PET膜 |  | 48 | 国产 | S0218 | 北京市富乐科技开发有限公司 |  |  | 29853CC9FCA81704E0530100007FFB63 | 2019-03-05 05:42:25 |  |  | 2016-02-15 01:58:41 | 1 | 长度：20-210mm,间隔1mm；宽度：3、3.5、4、4.5、4.6、4.8、5、6、7、8、9、10mm；厚度：0.6、0.8、1、1.5、2、2.2、2.5、3mm；孔数：2-20； | FJH-A02 | 该产品由颈椎后路板和配套用钉组成。其中颈椎后路板由符合GB/T13810标准规定的TA2或TA3或TA4纯钛材料制成，配套用钉由符合GB/T13810标准规定的TC4钛合金材料制成。表面分为阳极氧化处理状态以及本色状态。非灭菌包装。 | 该产品适用于颈椎后路内固定 | 用影像诊断设备确认创伤或病灶位置，确定骨板及患者体位，并实施手术切口，注意体位固定，但不可过度压迫神经；进行病灶切除，并准备植骨融合；在病灶区域最头端及最尾端钻孔；选择合适的钛板，并根据需要调整钛板至所需曲度，使钛板与椎骨紧密附着并保证螺钉的最佳旋入角度，将钛板置于椎骨上；通过钛板测量钻孔深度；选择适当的螺钉分别固定于钛板的头端及尾端，然后植入其他螺钉；其余部位重复相同步骤；植骨；拍片确认复位效果后，冲洗缝合伤口。 | CE认证,其他, |  |  | 安徽省:13000 | 5270 |  | 1
00014884 | 308cf3ed-61d1-4e3c-bb15-21c36ce4ea9a | 颈椎后路板 |  | 纯钛 | 块 | 1 | 包 | 3033 | 医用透析纸+PET膜 |  | 48 | 国产 | S0218 | 北京市富乐科技开发有限公司 |  |  | 29853CC9FCA81704E0530100007FFB63 | 2019-03-05 05:38:24 |  |  | 2016-02-15 02:04:49 | 12 | 长度：20-100mm,间隔1mm；宽度：3、3.5、4、4.5、4.6、4.8、5、6、7、8、9、10mm；厚度：0.6、0.8、1、1.5、2、2.2、2.5、3mm；孔数：2-20； | FJH-A06 | 该产品由颈椎后路板和配套用钉组成。其中颈椎后路板由符合GB/T13810标准规定的TA2或TA3或TA4纯钛材料制成，配套用钉由符合GB/T13810标准规定的TC4钛合金材料制成。表面分为阳极氧化处理状态以及本色状态。非灭菌包装。 | 该产品适用于颈椎后路内固定 | 用影像诊断设备确认创伤或病灶位置，确定骨板及患者体位，并实施手术切口，注意体位固定，但不可过度压迫神经；进行病灶切除，并准备植骨融合；在病灶区域最头端及最尾端钻孔；选择合适的钛板，并根据需要调整钛板至所需曲度，使钛板与椎骨紧密附着并保证螺钉的最佳旋入角度，将钛板置于椎骨上；通过钛板测量钻孔深度；选择适当的螺钉分别固定于钛板的头端及尾端，然后植入其他螺钉；其余部位重复相同步骤；植骨；拍片确认复位效果后，冲洗缝合伤口。 | CE认证,其他, |  |  | 安徽省:13000¦江西省:3033 | 3033 |  | 1
00015386 | cbd11668-1d27-42e0-9c80-a39600a10bb5 | 颈椎前路板 |  | 纯钛 | 块 | 1 | 包 | 3792 | 医用透析纸+PET膜 |  | 48 | 国产 | S0218 | 北京市富乐科技开发有限公司 |  |  | 29853CC9FC991704E0530100007FFB63 | 2019-03-05 07:32:55 |  |  | 2016-02-16 08:16:12 | 20 | 长度：20-130mm，间隔：0.5mm；宽度：10-20mm，间隔：0.5mm；厚度：1.2、1.4、1.6、1.8、2、2.2、2.3、2.5、3mm；孔数：4-6孔。 | FJQ-B | 颈椎前路板、颈椎前路板用钉、修正螺钉、胸椎前路板、腰椎前路板、胸椎锁定钉、腰椎锁定钉、胸椎固定钉、腰椎固定钉、椎体螺钉及其他附件组成。具体详见规格型号列表。其中脊柱固定板、压板、垫片采用符合GB/T13810标准规定的TA3或TA4材料制成，其他组件采用符合GB/T13810标准规定的TC4钛合金材料制成。产品表面状态为本色状态或着色状态。非灭菌包装。 | FJQ-A(a)、FJQ-B(b)、FJQ-C、FJQ-D(d)型号适用于颈椎前路内固定。FXY-A(a)、FXY-B型号适用于胸腰椎前路内固定。 | 用影像诊断设备确认创伤或病灶位置、椎体大小，确定骨板及患者体位，并实施手术切口，注意体位固定，但不可过度压迫神经；进行病灶切除，并准备植骨融合；小心地进行支柱定位或植骨融合；将撑开螺钉拧入椎体，并用撑开器撑开；减压、植骨完毕，取出撑开器及撑开螺钉；选择合适长度的钛板，并根据需要调整钛板长度方向的弯曲度，保证钛板与椎体紧密附着并保证螺钉的最佳旋入角度；用持板钳夹持钛板，将钛板定位在适当位置；用定位器将钛板固定；对角插入定位针，拍片确认位置，取下持板钳；用钻头引导器插入钻头，根据钻头长度在椎体上打孔，然后取下钻头导向器；选择适当的螺钉植入，以对角顺序适当拧紧，使螺钉尾部与板吻合即可；拍片确认复位效果后，冲洗缝合伤口。 | CE认证,其他, |  |  | 江西省:3792 | 3792 |  | 1
00015387 | cbd11668-1d27-42e0-9c80-a39600a10bb5 | 颈椎前路板 | 富乐 | 纯钛 | 块 | 1 | 包 | 3792 | 医用透析纸+PET膜 |  | 48 | 国产 | S0218 | 北京市富乐科技开发有限公司 |  |  | 29853CC9FC9A1704E0530100007FFB63 | 2019-03-05 07:26:40 |  |  | 2016-02-16 08:18:56 | 20 | 长度：20-130mm，间隔：0.5mm；宽度：10-20mm，间隔：0.5mm；厚度：1.2、1.4、1.6、1.8、2、2.2、2.3、2.5、3mm；孔数：8-12孔。 | FJQ-B | 颈椎前路板、颈椎前路板用钉、修正螺钉、胸椎前路板、腰椎前路板、胸椎锁定钉、腰椎锁定钉、胸椎固定钉、腰椎固定钉、椎体螺钉及其他附件组成。具体详见规格型号列表。其中脊柱固定板、压板、垫片采用符合GB/T13810标准规定的TA3或TA4材料制成，其他组件采用符合GB/T13810标准规定的TC4钛合金材料制成。产品表面状态为本色状态或着色状态。非灭菌包装。 | FJQ-A(a)、FJQ-B(b)、FJQ-C、FJQ-D(d)型号适用于颈椎前路内固定。FXY-A(a)、FXY-B型号适用于胸腰椎前路内固定。 | 用影像诊断设备确认创伤或病灶位置、椎体大小，确定骨板及患者体位，并实施手术切口，注意体位固定，但不可过度压迫神经；进行病灶切除，并准备植骨融合；小心地进行支柱定位或植骨融合；将撑开螺钉拧入椎体，并用撑开器撑开；减压、植骨完毕，取出撑开器及撑开螺钉；选择合适长度的钛板，并根据需要调整钛板长度方向的弯曲度，保证钛板与椎体紧密附着并保证螺钉的最佳旋入角度；用持板钳夹持钛板，将钛板定位在适当位置；用定位器将钛板固定；对角插入定位针，拍片确认位置，取下持板钳；用钻头引导器插入钻头，根据钻头长度在椎体上打孔，然后取下钻头导向器；选择适当的螺钉植入，以对角顺序适当拧紧，使螺钉尾部与板吻合即可；拍片确认复位效果后，冲洗缝合伤口。 | CE认证,其他, |  |  | 江西省:3792 | 3792 |  | 1
00015388 | cbd11668-1d27-42e0-9c80-a39600a10bb5 | 颈椎前路板 |  | 纯钛 | 块 | 1 | 包 | 6275 | 医用透析纸+PET膜 |  | 48 | 国产 | S0218 | 北京市富乐科技开发有限公司 |  |  | 29853CC9FC8A1704E0530100007FFB63 | 2019-03-05 07:05:04 |  |  | 2016-02-16 08:23:50 | 33 | 长度：20-130mm，间隔：0.5mm；宽度：10-20mm，间隔：0.5mm；厚度：1.2、1.4、1.6、1.8、2、2.2、2.3、2.5、3mm；孔数：8-12孔。 | FJQ-b | 颈椎前路板、颈椎前路板用钉、修正螺钉、胸椎前路板、腰椎前路板、胸椎锁定钉、腰椎锁定钉、胸椎固定钉、腰椎固定钉、椎体螺钉及其他附件组成。具体详见规格型号列表。其中脊柱固定板、压板、垫片采用符合GB/T13810标准规定的TA3或TA4材料制成，其他组件采用符合GB/T13810标准规定的TC4钛合金材料制成。产品表面状态为本色状态或着色状态。非灭菌包装。 | FJQ-A(a)、FJQ-B(b)、FJQ-C、FJQ-D(d)型号适用于颈椎前路内固定。FXY-A(a)、FXY-B型号适用于胸腰椎前路内固定。 | 用影像诊断设备确认创伤或病灶位置、椎体大小，确定骨板及患者体位，并实施手术切口，注意体位固定，但不可过度压迫神经；进行病灶切除，并准备植骨融合；小心地进行支柱定位或植骨融合；将撑开螺钉拧入椎体，并用撑开器撑开；减压、植骨完毕，取出撑开器及撑开螺钉；选择合适长度的钛板，并根据需要调整钛板长度方向的弯曲度，保证钛板与椎体紧密附着并保证螺钉的最佳旋入角度；用持板钳夹持钛板，将钛板定位在适当位置；用定位器将钛板固定；对角插入定位针，拍片确认位置，取下持板钳；用钻头引导器插入钻头，根据钻头长度在椎体上打孔，然后取下钻头导向器；选择适当的螺钉植入，以对角顺序适当拧紧，使螺钉尾部与板吻合即可；拍片确认复位效果后，冲洗缝合伤口。 | CE认证,其他, |  |  | 江西省:6275¦四川省:8400 | 6275 |  | 1
00015391 | cbd11668-1d27-42e0-9c80-a39600a10bb5 | 颈椎前路板 |  | 纯钛 | 块 | 1 | 包 | 7225 | 医用透析纸+PET膜 |  | 48 | 国产 | S0218 | 北京市富乐科技开发有限公司 |  |  | 29853CC9FC8F1704E0530100007FFB63 | 2019-03-05 07:02:41 |  |  | 2016-02-16 08:26:42 | 53 | 长度：20-130mm，间隔：0.5mm；宽度：10-20mm，间隔：0.5mm；厚度：1.2、1.4、1.6、1.8、2、2.2、2.3、2.5、3mm；孔数：3-6孔。 | FJQ-C | 颈椎前路板、颈椎前路板用钉、修正螺钉、胸椎前路板、腰椎前路板、胸椎锁定钉、腰椎锁定钉、胸椎固定钉、腰椎固定钉、椎体螺钉及其他附件组成。具体详见规格型号列表。其中脊柱固定板、压板、垫片采用符合GB/T13810标准规定的TA3或TA4材料制成，其他组件采用符合GB/T13810标准规定的TC4钛合金材料制成。产品表面状态为本色状态或着色状态。非灭菌包装。 | FJQ-A(a)、FJQ-B(b)、FJQ-C、FJQ-D(d)型号适用于颈椎前路内固定。FXY-A(a)、FXY-B型号适用于胸腰椎前路内固定。 | 用影像诊断设备确认创伤或病灶位置、椎体大小，确定骨板及患者体位，并实施手术切口，注意体位固定，但不可过度压迫神经；进行病灶切除，并准备植骨融合；小心地进行支柱定位或植骨融合；将撑开螺钉拧入椎体，并用撑开器撑开；减压、植骨完毕，取出撑开器及撑开螺钉；选择合适长度的钛板，并根据需要调整钛板长度方向的弯曲度，保证钛板与椎体紧密附着并保证螺钉的最佳旋入角度；用持板钳夹持钛板，将钛板定位在适当位置；用定位器将钛板固定；对角插入定位针，拍片确认位置，取下持板钳；用钻头引导器插入钻头，根据钻头长度在椎体上打孔，然后取下钻头导向器；选择适当的螺钉植入，以对角顺序适当拧紧，使螺钉尾部与板吻合即可；拍片确认复位效果后，冲洗缝合伤口。 | CE认证,其他, |  |  | 江西省:7225¦四川省:9330 | 7225 |  | 1
00015392 | cbd11668-1d27-42e0-9c80-a39600a10bb5 | 颈椎前路板 |  | 纯钛 | 块 | 1 | 包 | 7225 | 医用透析纸+PET膜 |  | 48 | 国产 | S0218 | 北京市富乐科技开发有限公司 |  |  | 29853CC9FC901704E0530100007FFB63 | 2019-03-05 06:54:56 |  |  | 2016-02-16 08:28:42 | 53 | 长度：20-130mm，间隔：0.5mm；宽度：10-20mm，间隔：0.5mm；厚度：1.2、1.4、1.6、1.8、2、2.2、2.3、2.5、3mm；孔数：8-12孔。 | FJQ-C | 颈椎前路板、颈椎前路板用钉、修正螺钉、胸椎前路板、腰椎前路板、胸椎锁定钉、腰椎锁定钉、胸椎固定钉、腰椎固定钉、椎体螺钉及其他附件组成。具体详见规格型号列表。其中脊柱固定板、压板、垫片采用符合GB/T13810标准规定的TA3或TA4材料制成，其他组件采用符合GB/T13810标准规定的TC4钛合金材料制成。产品表面状态为本色状态或着色状态。非灭菌包装。 | FJQ-A(a)、FJQ-B(b)、FJQ-C、FJQ-D(d)型号适用于颈椎前路内固定。FXY-A(a)、FXY-B型号适用于胸腰椎前路内固定。 | 用影像诊断设备确认创伤或病灶位置、椎体大小，确定骨板及患者体位，并实施手术切口，注意体位固定，但不可过度压迫神经；进行病灶切除，并准备植骨融合；小心地进行支柱定位或植骨融合；将撑开螺钉拧入椎体，并用撑开器撑开；减压、植骨完毕，取出撑开器及撑开螺钉；选择合适长度的钛板，并根据需要调整钛板长度方向的弯曲度，保证钛板与椎体紧密附着并保证螺钉的最佳旋入角度；用持板钳夹持钛板，将钛板定位在适当位置；用定位器将钛板固定；对角插入定位针，拍片确认位置，取下持板钳；用钻头引导器插入钻头，根据钻头长度在椎体上打孔，然后取下钻头导向器；选择适当的螺钉植入，以对角顺序适当拧紧，使螺钉尾部与板吻合即可；拍片确认复位效果后，冲洗缝合伤口。 | CE认证,其他, |  |  | 江西省:7225¦四川省:9330 | 7225 |  | 1
00015394 | cbd11668-1d27-42e0-9c80-a39600a10bb5 | 颈椎前路板用钉 |  | 钛合金 | 枚 | 1 | 包 | 472 | 医用透析纸+PET膜 |  | 48 | 国产 | S0218 | 北京市富乐科技开发有限公司 |  |  | 29853CC9FCA41704E0530100007FFB63 | 2019-03-05 06:46:26 |  |  | 2016-02-16 08:32:01 | 34 | 直径：2.5、3.0、3.5、4.0、4.35、4.5、5.0mm，长度：10-45mm，间隔：1mm | FJQ-B | 颈椎前路板、颈椎前路板用钉、修正螺钉、胸椎前路板、腰椎前路板、胸椎锁定钉、腰椎锁定钉、胸椎固定钉、腰椎固定钉、椎体螺钉及其他附件组成。具体详见规格型号列表。其中脊柱固定板、压板、垫片采用符合GB/T13810标准规定的TA3或TA4材料制成，其他组件采用符合GB/T13810标准规定的TC4钛合金材料制成。产品表面状态为本色状态或着色状态。非灭菌包装。 | FJQ-A(a)、FJQ-B(b)、FJQ-C、FJQ-D(d)型号适用于颈椎前路内固定。FXY-A(a)、FXY-B型号适用于胸腰椎前路内固定。 | 用影像诊断设备确认创伤或病灶位置、椎体大小，确定骨板及患者体位，并实施手术切口，注意体位固定，但不可过度压迫神经；进行病灶切除，并准备植骨融合；小心地进行支柱定位或植骨融合；将撑开螺钉拧入椎体，并用撑开器撑开；减压、植骨完毕，取出撑开器及撑开螺钉；选择合适长度的钛板，并根据需要调整钛板长度方向的弯曲度，保证钛板与椎体紧密附着并保证螺钉的最佳旋入角度；用持板钳夹持钛板，将钛板定位在适当位置；用定位器将钛板固定；对角插入定位针，拍片确认位置，取下持板钳；用钻头引导器插入钻头，根据钻头长度在椎体上打孔，然后取下钻头导向器；选择适当的螺钉植入，以对角顺序适当拧紧，使螺钉尾部与板吻合即可；拍片确认复位效果后，冲洗缝合伤口。 | CE认证,其他, |  |  | 江西省:472¦四川省:2300 | 472 |  | 1
00015421 | cbd11668-1d27-42e0-9c80-a39600a10bb5 | 颈椎前路板 |  | 纯钛 | 块 | 1 | 包 | 5720 | 医用透析纸+PET膜 |  | 48 | 国产 | S0218 | 北京市富乐科技开发有限公司 |  |  | 29853CC9FC891704E0530100007FFB63 | 2019-03-05 07:14:05 |  |  | 2016-02-16 08:21:26 | 33 | 长度：20-130mm，间隔：0.5mm；宽度：10-20mm，间隔：0.5mm；厚度：1.2、1.4、1.6、1.8、2、2.2、2.3、2.5、3mm；孔数：4-6孔。 | FJQ-b | 颈椎前路板、颈椎前路板用钉、修正螺钉、胸椎前路板、腰椎前路板、胸椎锁定钉、腰椎锁定钉、胸椎固定钉、腰椎固定钉、椎体螺钉及其他附件组成。具体详见规格型号列表。其中脊柱固定板、压板、垫片采用符合GB/T13810标准规定的TA3或TA4材料制成，其他组件采用符合GB/T13810标准规定的TC4钛合金材料制成。产品表面状态为本色状态或着色状态。非灭菌包装。 | FJQ-A(a)、FJQ-B(b)、FJQ-C、FJQ-D(d)型号适用于颈椎前路内固定。FXY-A(a)、FXY-B型号适用于胸腰椎前路内固定。 | 用影像诊断设备确认创伤或病灶位置、椎体大小，确定骨板及患者体位，并实施手术切口，注意体位固定，但不可过度压迫神经；进行病灶切除，并准备植骨融合；小心地进行支柱定位或植骨融合；将撑开螺钉拧入椎体，并用撑开器撑开；减压、植骨完毕，取出撑开器及撑开螺钉；选择合适长度的钛板，并根据需要调整钛板长度方向的弯曲度，保证钛板与椎体紧密附着并保证螺钉的最佳旋入角度；用持板钳夹持钛板，将钛板定位在适当位置；用定位器将钛板固定；对角插入定位针，拍片确认位置，取下持板钳；用钻头引导器插入钻头，根据钻头长度在椎体上打孔，然后取下钻头导向器；选择适当的螺钉植入，以对角顺序适当拧紧，使螺钉尾部与板吻合即可；拍片确认复位效果后，冲洗缝合伤口。 | CE认证,其他, |  |  | 江西省:6275¦四川省:8400 | 5720 |  | 1
00015422 | cbd11668-1d27-42e0-9c80-a39600a10bb5 | 颈椎前路板用钉 |  | 钛合金 | 枚 | 1 | 包 | 536 | 医用透析纸+PET膜 |  | 48 | 国产 | S0218 | 北京市富乐科技开发有限公司 |  |  | 29853CC9FCA31704E0530100007FFB63 | 2019-03-05 07:55:10 |  |  | 2016-02-16 08:36:09 | 6 | 直径：2.5、3.0、3.5、4.0、4.35、4.5、5.0mm，长度：6-10mm，间隔：1mm | FJQ-b | 颈椎前路板、颈椎前路板用钉、修正螺钉、胸椎前路板、腰椎前路板、胸椎锁定钉、腰椎锁定钉、胸椎固定钉、腰椎固定钉、椎体螺钉及其他附件组成。具体详见规格型号列表。其中脊柱固定板、压板、垫片采用符合GB/T13810标准规定的TA3或TA4材料制成，其他组件采用符合GB/T13810标准规定的TC4钛合金材料制成。产品表面状态为本色状态或着色状态。非灭菌包装。 | FJQ-A(a)、FJQ-B(b)、FJQ-C、FJQ-D(d)型号适用于颈椎前路内固定。FXY-A(a)、FXY-B型号适用于胸腰椎前路内固定。 | 用影像诊断设备确认创伤或病灶位置、椎体大小，确定骨板及患者体位，并实施手术切口，注意体位固定，但不可过度压迫神经；进行病灶切除，并准备植骨融合；小心地进行支柱定位或植骨融合；将撑开螺钉拧入椎体，并用撑开器撑开；减压、植骨完毕，取出撑开器及撑开螺钉；选择合适长度的钛板，并根据需要调整钛板长度方向的弯曲度，保证钛板与椎体紧密附着并保证螺钉的最佳旋入角度；用持板钳夹持钛板，将钛板定位在适当位置；用定位器将钛板固定；对角插入定位针，拍片确认位置，取下持板钳；用钻头引导器插入钻头，根据钻头长度在椎体上打孔，然后取下钻头导向器；选择适当的螺钉植入，以对角顺序适当拧紧，使螺钉尾部与板吻合即可；拍片确认复位效果后，冲洗缝合伤口。 | CE认证,其他, |  |  | 江西省:536¦四川省:2300 | 536 |  | 1
00015424 | cbd11668-1d27-42e0-9c80-a39600a10bb5 | 颈椎前路板用钉 |  | 钛合金 | 枚 | 1 | 包 | 536 | 医用透析纸+PET膜 |  | 48 | 国产 | S0218 | 北京市富乐科技开发有限公司 |  |  | 29853CC9FCA41704E0530100007FFB63 | 2019-03-05 06:39:47 |  |  | 2016-02-16 08:38:20 | 20 | 直径：2.5、3.0、3.5、4.0、4.35、4.5、5.0mm，长度：11-45mm，间隔：1mm | FJQ-b | 颈椎前路板、颈椎前路板用钉、修正螺钉、胸椎前路板、腰椎前路板、胸椎锁定钉、腰椎锁定钉、胸椎固定钉、腰椎固定钉、椎体螺钉及其他附件组成。具体详见规格型号列表。其中脊柱固定板、压板、垫片采用符合GB/T13810标准规定的TA3或TA4材料制成，其他组件采用符合GB/T13810标准规定的TC4钛合金材料制成。产品表面状态为本色状态或着色状态。非灭菌包装。 | FJQ-A(a)、FJQ-B(b)、FJQ-C、FJQ-D(d)型号适用于颈椎前路内固定。FXY-A(a)、FXY-B型号适用于胸腰椎前路内固定。 | 用影像诊断设备确认创伤或病灶位置、椎体大小，确定骨板及患者体位，并实施手术切口，注意体位固定，但不可过度压迫神经；进行病灶切除，并准备植骨融合；小心地进行支柱定位或植骨融合；将撑开螺钉拧入椎体，并用撑开器撑开；减压、植骨完毕，取出撑开器及撑开螺钉；选择合适长度的钛板，并根据需要调整钛板长度方向的弯曲度，保证钛板与椎体紧密附着并保证螺钉的最佳旋入角度；用持板钳夹持钛板，将钛板定位在适当位置；用定位器将钛板固定；对角插入定位针，拍片确认位置，取下持板钳；用钻头引导器插入钻头，根据钻头长度在椎体上打孔，然后取下钻头导向器；选择适当的螺钉植入，以对角顺序适当拧紧，使螺钉尾部与板吻合即可；拍片确认复位效果后，冲洗缝合伤口。 | CE认证,其他, |  |  | 江西省:536¦四川省:2300 | 536 |  | 1
00015427 | cbd11668-1d27-42e0-9c80-a39600a10bb5 | 颈椎前路板用钉 |  | 钛合金 | 枚 | 1 | 包 | 265.63 | 医用透析纸+PET膜 |  | 48 | 国产 | S0218 | 北京市富乐科技开发有限公司 |  |  | 29853CC9FCA41704E0530100007FFB63 | 2019-03-05 06:28:17 |  |  | 2016-02-16 08:42:41 | 34 | 直径：2.5、3.0、3.5、4.0、4.35、4.5、5.0、5.5、6.0、6.5mm，长度：6-45mm，间隔：1mm | FJQ-C | 颈椎前路板、颈椎前路板用钉、修正螺钉、胸椎前路板、腰椎前路板、胸椎锁定钉、腰椎锁定钉、胸椎固定钉、腰椎固定钉、椎体螺钉及其他附件组成。具体详见规格型号列表。其中脊柱固定板、压板、垫片采用符合GB/T13810标准规定的TA3或TA4材料制成，其他组件采用符合GB/T13810标准规定的TC4钛合金材料制成。产品表面状态为本色状态或着色状态。非灭菌包装。 | FJQ-A(a)、FJQ-B(b)、FJQ-C、FJQ-D(d)型号适用于颈椎前路内固定。FXY-A(a)、FXY-B型号适用于胸腰椎前路内固定。 | 用影像诊断设备确认创伤或病灶位置、椎体大小，确定骨板及患者体位，并实施手术切口，注意体位固定，但不可过度压迫神经；进行病灶切除，并准备植骨融合；小心地进行支柱定位或植骨融合；将撑开螺钉拧入椎体，并用撑开器撑开；减压、植骨完毕，取出撑开器及撑开螺钉；选择合适长度的钛板，并根据需要调整钛板长度方向的弯曲度，保证钛板与椎体紧密附着并保证螺钉的最佳旋入角度；用持板钳夹持钛板，将钛板定位在适当位置；用定位器将钛板固定；对角插入定位针，拍片确认位置，取下持板钳；用钻头引导器插入钻头，根据钻头长度在椎体上打孔，然后取下钻头导向器；选择适当的螺钉植入，以对角顺序适当拧紧，使螺钉尾部与板吻合即可；拍片确认复位效果后，冲洗缝合伤口。 | CE认证,其他, |  |  | 四川省:265.63 | 265.63 |  | 1
00015443 | cbd11668-1d27-42e0-9c80-a39600a10bb5 | 胸椎前路板 | 富乐 | 纯钛 | 块 | 1 | 包 | 0 | 医用透析纸+PET膜 |  | 48 | 国产 | S0218 | 北京市富乐科技开发有限公司 |  |  | 29853CC9FCF01704E0530100007FFB63 | 2019-03-05 06:18:29 |  |  | 2016-02-16 08:54:44 | 13 | 长度：40-120mm，间隔：1mm；宽度：16-25mm，间隔：1mm；厚度：2.5、3、3.5mm；孔数：4-6孔 | FXY-A | 颈椎前路板、颈椎前路板用钉、修正螺钉、胸椎前路板、腰椎前路板、胸椎锁定钉、腰椎锁定钉、胸椎固定钉、腰椎固定钉、椎体螺钉及其他附件组成。具体详见规格型号列表。其中脊柱固定板、压板、垫片采用符合GB/T13810标准规定的TA3或TA4材料制成，其他组件采用符合GB/T13810标准规定的TC4钛合金材料制成。产品表面状态为本色状态或着色状态。非灭菌包装。 | FJQ-A(a)、FJQ-B(b)、FJQ-C、FJQ-D(d)型号适用于颈椎前路内固定。FXY-A(a)、FXY-B型号适用于胸腰椎前路内固定。 | 用影像诊断设备确认创伤或病灶位置、椎体大小，确定骨板及患者体位，并实施手术切口，注意体位固定，但不可过度压迫神经；进行病灶切除，并准备植骨融合；小心地进行支柱定位或植骨融合；将撑开螺钉拧入椎体，并用撑开器撑开；减压、植骨完毕，取出撑开器及撑开螺钉；选择合适长度的钛板，并根据需要调整钛板长度方向的弯曲度，保证钛板与椎体紧密附着并保证螺钉的最佳旋入角度；用持板钳夹持钛板，将钛板定位在适当位置；用定位器将钛板固定；对角插入定位针，拍片确认位置，取下持板钳；用钻头引导器插入钻头，根据钻头长度在椎体上打孔，然后取下钻头导向器；选择适当的螺钉植入，以对角顺序适当拧紧，使螺钉尾部与板吻合即可；拍片确认复位效果后，冲洗缝合伤口。 | CE认证,其他, |  |  |  | 0 |  | 1
00015471 | cbd11668-1d27-42e0-9c80-a39600a10bb5 | 垫圈 |  | 钛合金 | 个 | 1 | 包 | 890 | 医用透析纸+PET膜 |  | 48 | 国产 | S0218 | 北京市富乐科技开发有限公司 |  |  | 29853CC9FCF01704E0530100007FFB63 | 2019-03-05 06:07:59 |  |  | 2016-02-16 09:40:18 | 11 | 直径：5.0-15.0mm，间隔：1mm. | FXY-A | 颈椎前路板、颈椎前路板用钉、修正螺钉、胸椎前路板、腰椎前路板、胸椎锁定钉、腰椎锁定钉、胸椎固定钉、腰椎固定钉、椎体螺钉及其他附件组成。具体详见规格型号列表。其中脊柱固定板、压板、垫片采用符合GB/T13810标准规定的TA3或TA4材料制成，其他组件采用符合GB/T13810标准规定的TC4钛合金材料制成。产品表面状态为本色状态或着色状态。非灭菌包装。 | FJQ-A(a)、FJQ-B(b)、FJQ-C、FJQ-D(d)型号适用于颈椎前路内固定。FXY-A(a)、FXY-B型号适用于胸腰椎前路内固定。 | 用影像诊断设备确认创伤或病灶位置、椎体大小，确定骨板及患者体位，并实施手术切口，注意体位固定，但不可过度压迫神经；进行病灶切除，并准备植骨融合；小心地进行支柱定位或植骨融合；将撑开螺钉拧入椎体，并用撑开器撑开；减压、植骨完毕，取出撑开器及撑开螺钉；选择合适长度的钛板，并根据需要调整钛板长度方向的弯曲度，保证钛板与椎体紧密附着并保证螺钉的最佳旋入角度；用持板钳夹持钛板，将钛板定位在适当位置；用定位器将钛板固定；对角插入定位针，拍片确认位置，取下持板钳；用钻头引导器插入钻头，根据钻头长度在椎体上打孔，然后取下钻头导向器；选择适当的螺钉植入，以对角顺序适当拧紧，使螺钉尾部与板吻合即可；拍片确认复位效果后，冲洗缝合伤口。 | CE认证,其他, |  |  | 内蒙古自治区:890 | 0 |  | 1
00015472 | cbd11668-1d27-42e0-9c80-a39600a10bb5 | 螺母 |  | 钛合金 | 个 | 1 | 包 | 0 | 医用透析纸+PET膜 |  | 48 | 国产 | S0218 | 北京市富乐科技开发有限公司 |  |  | 29853CC9FCF01704E0530100007FFB63 | 2019-03-05 06:05:10 |  |  | 2016-02-16 09:42:39 | 21 | 长度：5.0-16mm，间隔：0.5mm | FXY-A | 颈椎前路板、颈椎前路板用钉、修正螺钉、胸椎前路板、腰椎前路板、胸椎锁定钉、腰椎锁定钉、胸椎固定钉、腰椎固定钉、椎体螺钉及其他附件组成。具体详见规格型号列表。其中脊柱固定板、压板、垫片采用符合GB/T13810标准规定的TA3或TA4材料制成，其他组件采用符合GB/T13810标准规定的TC4钛合金材料制成。产品表面状态为本色状态或着色状态。非灭菌包装。 | FJQ-A(a)、FJQ-B(b)、FJQ-C、FJQ-D(d)型号适用于颈椎前路内固定。FXY-A(a)、FXY-B型号适用于胸腰椎前路内固定。 | 用影像诊断设备确认创伤或病灶位置、椎体大小，确定骨板及患者体位，并实施手术切口，注意体位固定，但不可过度压迫神经；进行病灶切除，并准备植骨融合；小心地进行支柱定位或植骨融合；将撑开螺钉拧入椎体，并用撑开器撑开；减压、植骨完毕，取出撑开器及撑开螺钉；选择合适长度的钛板，并根据需要调整钛板长度方向的弯曲度，保证钛板与椎体紧密附着并保证螺钉的最佳旋入角度；用持板钳夹持钛板，将钛板定位在适当位置；用定位器将钛板固定；对角插入定位针，拍片确认位置，取下持板钳；用钻头引导器插入钻头，根据钻头长度在椎体上打孔，然后取下钻头导向器；选择适当的螺钉植入，以对角顺序适当拧紧，使螺钉尾部与板吻合即可；拍片确认复位效果后，冲洗缝合伤口。 | CE认证,其他, |  |  |  | 0 |  | 1
00015501 | cbd11668-1d27-42e0-9c80-a39600a10bb5 | 腰椎锁定钉 |  | 钛合金 | 枚 | 1 | 包 | 827 | 医用透析纸+PET膜 |  | 48 | 国产 | S0218 | 北京市富乐科技开发有限公司 |  |  | 29853CC9FCED1704E0530100007FFB63 | 2019-03-05 06:09:59 |  |  | 2016-02-16 09:32:28 | 8 | 直径：4.0-7.0mm，间隔：0.5mm；长度：20-60mm，间隔：1mm | FXY-A | 颈椎前路板、颈椎前路板用钉、修正螺钉、胸椎前路板、腰椎前路板、胸椎锁定钉、腰椎锁定钉、胸椎固定钉、腰椎固定钉、椎体螺钉及其他附件组成。具体详见规格型号列表。其中脊柱固定板、压板、垫片采用符合GB/T13810标准规定的TA3或TA4材料制成，其他组件采用符合GB/T13810标准规定的TC4钛合金材料制成。产品表面状态为本色状态或着色状态。非灭菌包装。 | FJQ-A(a)、FJQ-B(b)、FJQ-C、FJQ-D(d)型号适用于颈椎前路内固定。FXY-A(a)、FXY-B型号适用于胸腰椎前路内固定。 | 用影像诊断设备确认创伤或病灶位置、椎体大小，确定骨板及患者体位，并实施手术切口，注意体位固定，但不可过度压迫神经；进行病灶切除，并准备植骨融合；小心地进行支柱定位或植骨融合；将撑开螺钉拧入椎体，并用撑开器撑开；减压、植骨完毕，取出撑开器及撑开螺钉；选择合适长度的钛板，并根据需要调整钛板长度方向的弯曲度，保证钛板与椎体紧密附着并保证螺钉的最佳旋入角度；用持板钳夹持钛板，将钛板定位在适当位置；用定位器将钛板固定；对角插入定位针，拍片确认位置，取下持板钳；用钻头引导器插入钻头，根据钻头长度在椎体上打孔，然后取下钻头导向器；选择适当的螺钉植入，以对角顺序适当拧紧，使螺钉尾部与板吻合即可；拍片确认复位效果后，冲洗缝合伤口。 | CE认证,其他, |  |  | 江西省:827¦四川省:1800 | 827 |  | 1
00015518 | b508e999-8f1f-4ebe-a98e-36c59624f0e5 | 横向连接器Ⅱ |  | 钛合金 | 个 | 1 | 包 | 1870 | 医用透析纸+PET膜 |  | 48 | 国产 | S0218 | 北京市富乐科技开发有限公司 |  |  | 29853CC9FCB21704E0530100007FFB63 | 2019-03-05 10:42:31 |  |  | 2016-02-16 10:29:33 | 12 | D:3.0-7.0mm，间隔0.5mm；L:20-90mm,间隔1mm. | CFS05 | 该系统由连接器、连接棒、万向螺钉、单轴螺钉、移位器、横向连接器、椎板骨钩构成。系统产品采用符合GB/T13810规定的TC4钛合金材料制造，产品表面可经阳极氧化处理，非灭菌包装。 | 适用于创伤、矫形、退行性病变的胸腰椎后路内固定手术。 | 第一步：钻孔第二步：植入螺钉第三步：植入连接棒第五步：加压撑开第四步：临时锁紧第六步：最终锁紧 | CE认证,其他, |  |  | 安徽省:2800¦江西省:1870 | 1870 |  | 1
00015522 | b508e999-8f1f-4ebe-a98e-36c59624f0e5 | 连接器 |  | 钛合金 | 个 | 1 | 包 | 2535 | 医用透析纸+PET膜 |  | 48 | 国产 | S0218 | 北京市富乐科技开发有限公司 |  |  | 29853CC9FCDF1704E0530100007FFB63 | 2019-03-05 01:13:50 |  |  | 2016-02-16 09:53:21 | 61 | D1：3.0-7.0mm；D2:3.0-7.0mm.间隔0.5mm | CFS01 | 适用于创伤、矫形、退行性病变的胸腰椎后路内固定手术。 | 该系统由连接器、连接棒、万向螺钉、单轴螺钉、移位器、横向连接器、椎板骨钩构成。系统产品采用符合GB/T13810规定的TC4钛合金材料制造，产品表面可经阳极氧化处理，非灭菌包装。 | 第一步：钻孔第二步：植入螺钉第三步：植入连接棒第五步：加压撑开第四步：临时锁紧第六步：最终锁紧 | CE认证,其他, |  |  | 四川省:2535 | 2535 |  | 1
00015541 | b508e999-8f1f-4ebe-a98e-36c59624f0e5 | 单轴钉 |  | 钛合金 | 枚 | 1 | 包 | 1470 | 医用透析纸+PET膜 |  | 48 | 国产 | S0218 | 北京市富乐科技开发有限公司 |  |  | 29853CC9FCB41704E0530100007FFB63 | 2019-03-05 11:16:32 |  |  | 2016-02-16 10:21:30 | 78 | D:3.5-8.5mm，间隔0.5mm；L:10-100mm,间隔1mm；l=3.5 | CFS03 | 该系统由连接器、连接棒、万向螺钉、单轴螺钉、移位器、横向连接器、椎板骨钩构成。系统产品采用符合GB/T13810规定的TC4钛合金材料制造，产品表面可经阳极氧化处理，非灭菌包装。 | 适用于创伤、矫形、退行性病变的胸腰椎后路内固定手术。 | 第一步：钻孔第二步：植入螺钉第三步：植入连接棒第五步：加压撑开第四步：临时锁紧第六步：最终锁紧 | CE认证,其他, |  |  | 四川省:1470 | 0 |  | 1
00015545 | b508e999-8f1f-4ebe-a98e-36c59624f0e5 | 万向钉 |  | 钛合金 | 枚 | 1 | 包 | 1647 | 医用透析纸+PET膜 |  | 48 | 国产 | S0218 | 北京市富乐科技开发有限公司 |  |  | 29853CC9FCB71704E0530100007FFB63 | 2019-03-05 10:57:39 |  |  | 2016-02-16 10:23:34 | 93 | D:3.5-8.5mm，间隔0.5mm；L:10-100mm,间隔1mm；l:3.5 | CFS03 | 该系统由连接器、连接棒、万向螺钉、单轴螺钉、移位器、横向连接器、椎板骨钩构成。系统产品采用符合GB/T13810规定的TC4钛合金材料制造，产品表面可经阳极氧化处理，非灭菌包装。 | 适用于创伤、矫形、退行性病变的胸腰椎后路内固定手术。 | 第一步：钻孔第二步：植入螺钉第三步：植入连接棒第五步：加压撑开第四步：临时锁紧第六步：最终锁紧 | CE认证,其他, |  |  | 浙江省:1647 | 1647 |  | 1
00015555 | b508e999-8f1f-4ebe-a98e-36c59624f0e5 | 横向连接器Ⅲ |  | 钛合金 | 个 | 1 | 包 | 1870 | 医用透析纸+PET膜 |  | 48 | 国产 | S0218 | 北京市富乐科技开发有限公司 |  |  | 29853CC9FCB21704E0530100007FFB63 | 2019-03-05 10:39:48 |  |  | 2016-02-16 10:31:19 | 9 | D:3.0-7.0mm，间隔0.5mm；L:20-90mm,间隔1mm. | CFS05 | 该系统由连接器、连接棒、万向螺钉、单轴螺钉、移位器、横向连接器、椎板骨钩构成。系统产品采用符合GB/T13810规定的TC4钛合金材料制造，产品表面可经阳极氧化处理，非灭菌包装。 | 适用于创伤、矫形、退行性病变的胸腰椎后路内固定手术。 | 第一步：钻孔第二步：植入螺钉第三步：植入连接棒第五步：加压撑开第四步：临时锁紧第六步：最终锁紧 | CE认证,其他, |  |  | 安徽省:1870 | 1870 |  | 1
00015571 | b508e999-8f1f-4ebe-a98e-36c59624f0e5 | 六方头连接棒 |  | 钛合金 | 支 | 1 | 包 | 2622 | 医用透析纸+PET膜 |  | 48 | 国产 | S0218 | 北京市富乐科技开发有限公司 |  |  | 29853CC9FCAD1704E0530100007FFB63 | 2019-03-05 09:57:00 |  |  | 2016-02-16 10:40:48 | 152 | D:3.0-7.0mm，间隔0.5mm；L:40-500mm,间隔5mm. | CFS02 | 该系统由连接器、连接棒、万向螺钉、单轴螺钉、移位器、横向连接器、椎板骨钩构成。系统产品采用符合GB/T13810规定的TC4钛合金材料制造，产品表面可经阳极氧化处理，非灭菌包装。 | 适用于创伤、矫形、退行性病变的胸腰椎后路内固定手术。 | 第一步：钻孔第二步：植入螺钉第三步：植入连接棒第五步：加压撑开第四步：临时锁紧第六步：最终锁紧 | CE认证,其他, |  |  |  | 2622 |  | 1
00015577 | b508e999-8f1f-4ebe-a98e-36c59624f0e5 | 固定万向钉 |  | 钛合金 | 枚 | 1 | 包 | 3213 | 医用透析纸+PET膜 |  | 48 | 国产 | S0218 | 北京市富乐科技开发有限公司 |  |  | 29853CC9FD7C1704E0530100007FFB63 | 2019-03-05 08:54:10 |  |  | 2016-02-16 10:47:46 | 13 | D:3.5-8.5mm，间隔0.5mm；L:10-100mm,间隔1mm；l:5.0 | CFS03 | 该系统由连接器、连接棒、万向螺钉、单轴螺钉、移位器、横向连接器、椎板骨钩构成。系统产品采用符合GB/T13810规定的TC4钛合金材料制造，产品表面可经阳极氧化处理，非灭菌包装。 | 适用于创伤、矫形、退行性病变的胸腰椎后路内固定手术。 | 第一步：钻孔第二步：植入螺钉第三步：植入连接棒第五步：加压撑开第四步：临时锁紧第六步：最终锁紧 | CE认证,其他, |  |  | 江西省:3213 | 0 |  | 1
00015579 | b508e999-8f1f-4ebe-a98e-36c59624f0e5 | 固定长臂万向钉 |  | 钛合金 | 枚 | 1 | 包 | 6531 | 医用透析纸+PET膜 |  | 48 | 国产 | S0218 | 北京市富乐科技开发有限公司 |  |  | 29853CC9FD7E1704E0530100007FFB63 | 2019-03-05 08:48:46 |  |  | 2016-02-16 10:50:08 | 12 | D:3.5-8.5mm，间隔0.5mm；L:10-100mm,间隔1mm；l:5.0 | CFS03 | 该系统由连接器、连接棒、万向螺钉、单轴螺钉、移位器、横向连接器、椎板骨钩构成。系统产品采用符合GB/T13810规定的TC4钛合金材料制造，产品表面可经阳极氧化处理，非灭菌包装。 | 适用于创伤、矫形、退行性病变的胸腰椎后路内固定手术。 | 第一步：钻孔第二步：植入螺钉第三步：植入连接棒第五步：加压撑开第四步：临时锁紧第六步：最终锁紧 | CE认证,其他, |  |  | 重庆:6531 | 0 |  | 1
00015581 | b508e999-8f1f-4ebe-a98e-36c59624f0e5 | 连接棒 |  | 钛合金 | 支 | 1 | 包 | 2600 | 医用透析纸+PET膜 |  | 48 | 国产 | S0218 | 北京市富乐科技开发有限公司 |  |  | 29853CC9FCAD1704E0530100007FFB63 | 2019-03-05 10:22:08 |  |  | 2016-02-16 10:36:06 | 71 | D:3.0、3.5mm；L:40-500mm,间隔5mm. | CFS02 | 该系统由连接器、连接棒、万向螺钉、单轴螺钉、移位器、横向连接器、椎板骨钩构成。系统产品采用符合GB/T13810规定的TC4钛合金材料制造，产品表面可经阳极氧化处理，非灭菌包装。 | 适用于创伤、矫形、退行性病变的胸腰椎后路内固定手术。 | 第一步：钻孔第二步：植入螺钉第三步：植入连接棒第五步：加压撑开第四步：临时锁紧第六步：最终锁紧 | CE认证,其他, |  |  | 广西壮族自治区:2600 | 2036 |  | 1
00015592 | b508e999-8f1f-4ebe-a98e-36c59624f0e5 | 固定单轴钉 |  | 钛合金 | 枚 | 1 | 包 | 3003 | 医用透析纸+PET膜 |  | 48 | 国产 | S0218 | 北京市富乐科技开发有限公司 |  |  | 29853CC9FD781704E0530100007FFB63 | 2019-03-05 08:33:57 |  |  | 2016-02-16 10:52:06 | 12 | D:3.5-8.5mm，间隔0.5mm；L:10-100mm,间隔1mm；l:3.0-7.0mm,间隔：0.5mm.分自攻型、非自攻型；分单线、双线。 | CFS03 | 该系统由连接器、连接棒、万向螺钉、单轴螺钉、移位器、横向连接器、椎板骨钩构成。系统产品采用符合GB/T13810规定的TC4钛合金材料制造，产品表面可经阳极氧化处理，非灭菌包装。 | 适用于创伤、矫形、退行性病变的胸腰椎后路内固定手术。 | 第一步：钻孔第二步：植入螺钉第三步：植入连接棒第五步：加压撑开第四步：临时锁紧第六步：最终锁紧 | CE认证,其他, |  |  | 江西省:3003 | 0 |  | 1
00015597 | b508e999-8f1f-4ebe-a98e-36c59624f0e5 | 固定长臂单钉 |  | 钛合金 | 枚 | 1 | 包 | 0 | 医用透析纸+PET膜 |  | 48 | 国产 | S0218 | 北京市富乐科技开发有限公司 |  |  | 29853CC9FD7A1704E0530100007FFB63 | 2019-03-05 08:31:42 |  |  | 2016-02-16 10:55:45 | 12 | D:3.5-8.5mm，间隔0.5mm；L:10-100mm,间隔1mm；l:5.0 | CFS03 | 该系统由连接器、连接棒、万向螺钉、单轴螺钉、移位器、横向连接器、椎板骨钩构成。系统产品采用符合GB/T13810规定的TC4钛合金材料制造，产品表面可经阳极氧化处理，非灭菌包装。 | 适用于创伤、矫形、退行性病变的胸腰椎后路内固定手术。 | 第一步：钻孔第二步：植入螺钉第三步：植入连接棒第五步：加压撑开第四步：临时锁紧第六步：最终锁紧 | CE认证,其他, |  |  |  | 0 |  | 1
00015638 | b508e999-8f1f-4ebe-a98e-36c59624f0e5 | 渐变连接棒 |  | 钛合金 | 支 | 1 | 包 | 816 | 医用透析纸+PET膜 |  | 48 | 国产 | S0218 | 北京市富乐科技开发有限公司 |  |  | 29853CC9FCDF1704E0530100007FFB63 | 2019-03-04 09:21:44 |  |  | 2016-02-16 11:13:15 | 11 | D1:3.0-4.0mm，D2：4.5-7.0mm.间隔0.5mm；l:20-200,L:20-300mm,间隔5mm. | CFS02 | 该系统由连接器、连接棒、万向螺钉、单轴螺钉、移位器、横向连接器、椎板骨钩构成。系统产品采用符合GB/T13810规定的TC4钛合金材料制造，产品表面可经阳极氧化处理，非灭菌包装。 | 适用于创伤、矫形、退行性病变的胸腰椎后路内固定手术。 | 第一步：钻孔第二步：植入螺钉第三步：植入连接棒第五步：加压撑开第四步：临时锁紧第六步：最终锁紧 | CE认证,其他, |  |  | 浙江省:816¦广西壮族自治区:1700 | 816 |  | 1
00015648 | b508e999-8f1f-4ebe-a98e-36c59624f0e5 | 长臂万向钉 |  | 钛合金 | 枚 | 1 | 包 | 3900 | 医用透析纸+PET膜 |  | 48 | 国产 | S0218 | 北京市富乐科技开发有限公司 |  |  | 29853CC9FD0A1704E0530100007FFB63 | 2019-03-04 10:17:13 |  |  | 2016-02-16 11:03:44 | 185 | D:3.5-8.5mm，间隔0.5mm；L:10-100mm,间隔1mm；l:5.5、6.0 | CFS03 | 该系统由连接器、连接棒、万向螺钉、单轴螺钉、移位器、横向连接器、椎板骨钩构成。系统产品采用符合GB/T13810规定的TC4钛合金材料制造，产品表面可经阳极氧化处理，非灭菌包装。 | 适用于创伤、矫形、退行性病变的胸腰椎后路内固定手术。 | 第一步：钻孔第二步：植入螺钉第三步：植入连接棒第五步：加压撑开第四步：临时锁紧第六步：最终锁紧 | CE认证,其他, |  |  | 广西壮族自治区:3900 | 3346 |  | 1
00015653 | b508e999-8f1f-4ebe-a98e-36c59624f0e5 | 长臂单轴钉 |  | 钛合金 | 枚 | 1 | 包 | 3300 | 医用透析纸+PET膜 |  | 48 | 国产 | S0218 | 北京市富乐科技开发有限公司 |  |  | 29853CC9FD041704E0530100007FFB63 | 2019-03-04 09:48:15 |  |  | 2016-02-16 11:07:35 | 178 | D:3.5-8.5mm，间隔0.5mm；L:10-100mm,间隔1mm；l:5.5、6.0 | CFS03 | 该系统由连接器、连接棒、万向螺钉、单轴螺钉、移位器、横向连接器、椎板骨钩构成。系统产品采用符合GB/T13810规定的TC4钛合金材料制造，产品表面可经阳极氧化处理，非灭菌包装。 | 适用于创伤、矫形、退行性病变的胸腰椎后路内固定手术。 | 第一步：钻孔第二步：植入螺钉第三步：植入连接棒第五步：加压撑开第四步：临时锁紧第六步：最终锁紧 | CE认证,其他, |  |  | 广西壮族自治区:3300 | 3300 |  | 1
00015674 | b508e999-8f1f-4ebe-a98e-36c59624f0e5 | 长臂万向钉 |  | 钛合金 | 枚 | 1 | 包 | 3900 | 医用透析纸+PET膜 |  | 48 | 国产 | S0218 | 北京市富乐科技开发有限公司 |  |  | 29853CC9FCB71704E0530100007FFB63 | 2019-03-04 08:46:42 |  |  | 2016-02-16 11:23:37 | 99 | D:3.5-8.5mm，间隔0.5mm；L:10-100mm,间隔1mm；l:3.5 | CFS03 | 该系统由连接器、连接棒、万向螺钉、单轴螺钉、移位器、横向连接器、椎板骨钩构成。系统产品采用符合GB/T13810规定的TC4钛合金材料制造，产品表面可经阳极氧化处理，非灭菌包装。 | 适用于创伤、矫形、退行性病变的胸腰椎后路内固定手术。 | 第一步：钻孔第二步：植入螺钉第三步：植入连接棒第五步：加压撑开第四步：临时锁紧第六步：最终锁紧 | CE认证,其他, |  |  | 广西壮族自治区:3900 | 3900 |  | 1
00015679 | b508e999-8f1f-4ebe-a98e-36c59624f0e5 | 预弯连接棒 |  | 钛合金 | 支 | 1 | 包 | 2175 | 医用透析纸+PET膜 |  | 48 | 国产 | S0218 | 北京市富乐科技开发有限公司 |  |  | 29853CC9FD411704E0530100007FFB63 | 2019-03-04 08:24:33 |  |  | 2016-02-16 11:35:54 | 26 | D:3.0-7.0mm，间隔0.5mm；L:90-150mm,间隔5mm. | CFS02 | 该系统由连接器、连接棒、万向螺钉、单轴螺钉、移位器、横向连接器、椎板骨钩构成。系统产品采用符合GB/T13810规定的TC4钛合金材料制造，产品表面可经阳极氧化处理，非灭菌包装。 | 适用于创伤、矫形、退行性病变的胸腰椎后路内固定手术。 | 第一步：钻孔第二步：植入螺钉第三步：植入连接棒第五步：加压撑开第四步：临时锁紧第六步：最终锁紧 | CE认证,其他, |  |  | 安徽省:2175¦陕西省:3056 | 2175 |  | 1
00015680 | b508e999-8f1f-4ebe-a98e-36c59624f0e5 | 预弯连接棒 |  | 钛合金 | 支 | 1 | 包 | 2175 | 医用透析纸+PET膜 |  | 48 | 国产 | S0218 | 北京市富乐科技开发有限公司 |  |  | 29853CC9FD421704E0530100007FFB63 | 2019-03-04 08:16:23 |  |  | 2016-02-16 11:37:48 | 12 | D:3.0-7.0mm，间隔0.5mm；L:150-300mm,间隔5mm. | CFS02 | 该系统由连接器、连接棒、万向螺钉、单轴螺钉、移位器、横向连接器、椎板骨钩构成。系统产品采用符合GB/T13810规定的TC4钛合金材料制造，产品表面可经阳极氧化处理，非灭菌包装。 | 适用于创伤、矫形、退行性病变的胸腰椎后路内固定手术。 | 第一步：钻孔第二步：植入螺钉第三步：植入连接棒第五步：加压撑开第四步：临时锁紧第六步：最终锁紧 | CE认证,其他, |  |  | 安徽省:2175¦陕西省:3056 | 2175 |  | 1
00015711 | b508e999-8f1f-4ebe-a98e-36c59624f0e5 | 长臂单轴钉 |  | 钛合金 | 枚 | 1 | 包 | 3300 | 医用透析纸+PET膜 |  | 48 | 国产 | S0218 | 北京市富乐科技开发有限公司 |  |  | 29853CC9FCB41704E0530100007FFB63 | 2019-03-04 09:13:31 |  |  | 2016-02-16 11:21:52 | 104 | D:3.5-8.5mm，间隔0.5mm；L:10-100mm,间隔1mm；l:3.5 | CFS03 | 该系统由连接器、连接棒、万向螺钉、单轴螺钉、移位器、横向连接器、椎板骨钩构成。系统产品采用符合GB/T13810规定的TC4钛合金材料制造，产品表面可经阳极氧化处理，非灭菌包装。 | 适用于创伤、矫形、退行性病变的胸腰椎后路内固定手术。 | 第一步：钻孔第二步：植入螺钉第三步：植入连接棒第五步：加压撑开第四步：临时锁紧第六步：最终锁紧 | CE认证,其他, |  |  | 广西壮族自治区:3300 | 3300 |  | 1
00015755 | b508e999-8f1f-4ebe-a98e-36c59624f0e5 | 连接棒 |  | 钛合金 | 支 | 1 | 包 | 2005 | 医用透析纸+PET膜 |  | 48 | 国产 | S0218 | 北京市富乐科技开发有限公司 |  |  | 29853CC9FD731704E0530100007FFB63 | 2019-03-04 08:06:36 |  |  | 2016-02-16 11:48:36 | 57 | D:4.0-7.0mm，间隔0.5mm；L:150-500mm,间隔5mm. | CFS02 | 该系统由连接器、连接棒、万向螺钉、单轴螺钉、移位器、横向连接器、椎板骨钩构成。系统产品采用符合GB/T13810规定的TC4钛合金材料制造，产品表面可经阳极氧化处理，非灭菌包装。 | 适用于创伤、矫形、退行性病变的胸腰椎后路内固定手术。 | 第一步：钻孔第二步：植入螺钉第三步：植入连接棒第五步：加压撑开第四步：临时锁紧第六步：最终锁紧 | CE认证,其他, |  |  | 江西省:2443 | 2005 |  | 1
00015764 | b508e999-8f1f-4ebe-a98e-36c59624f0e5 | 连接棒 |  | 钛合金 | 支 | 1 | 包 | 2005 | 医用透析纸+PET膜 |  | 48 | 国产 | S0218 | 北京市富乐科技开发有限公司 |  |  | 29853CC9FD721704E0530100007FFB63 | 2019-03-04 08:11:06 |  |  | 2016-02-16 11:46:55 | 20 | D:4.0-7.0mm，间隔0.5mm；L:90-150mm,间隔5mm. | CFS02 | 该系统由连接器、连接棒、万向螺钉、单轴螺钉、移位器、横向连接器、椎板骨钩构成。系统产品采用符合GB/T13810规定的TC4钛合金材料制造，产品表面可经阳极氧化处理，非灭菌包装。 | 适用于创伤、矫形、退行性病变的胸腰椎后路内固定手术。 | 第一步：钻孔第二步：植入螺钉第三步：植入连接棒第五步：加压撑开第四步：临时锁紧第六步：最终锁紧 | CE认证,其他, |  |  | 江西省:2443¦广西壮族自治区:2600 | 2005 |  | 1
00016091 | fd79f504-1f8c-43a3-8cb6-6d4f2ae5ee42 | Anter融合器 |  | peek | 个 | 1 | 包 | 9079 | 纸盒+ 聚烯烃 |  | 48 | 国产 | S0218 | 北京市富乐科技开发有限公司 |  |  | 29853CC9FCC91704E0530100007FFB63 | 2019-03-05 03:48:27 |  |  | 2016-02-16 02:38:06 | 44 | 前后径：10-18mm，左右径：11-20mm；厚度：4-11mm；前凸角：0度/4度/6度/8度/11度；间隔：0.5mm，弧形/楔形 灭菌 | FRP02 | 该产品由符合YY/T0660标准规定的聚醚醚酮（PEEK-OPTIMA-LT1）材料制成，内含由符合ISO13782标准规定的纯钽材料制成的显影标记。灭菌和非灭菌包装，灭菌包装产品经辐照灭菌。产品有效期为4年。 | 与脊柱内固定产品联用，用于颈椎、胸腰椎和腰骶段需要进行节段性融合的病变及脊柱翻修术，恢复和/或维持椎间隙足够的高度。 | 1）制定手术方案，根据 X 光片确定融合器的型号和大小。2）患者麻醉后，将其摆放成俯卧位，对术区进行消毒并常规铺巾。3）正中纵向开口，分离肌肉、韧带等组织，切除部分椎板和关节突直至能够充分入路。4）行椎间盘切除术，去除终板软骨层及骨赘直至暴露出均匀渗血的骨面。5）用撑开器或撑开螺钉撑开椎间隙，调整至合适的椎间高度。6）应用植入器械将已填充松质骨的融合器正确植入至理想位置。7）使用脊柱钉棒或钉板产品进行辅助固定，放置引流管，常规缝合切口。8）术后患者佩带腰围，配合医生进行康复治疗。 | CE认证,其他, |  |  | 江西省:9079 | 0 |  | 1
00016093 | fd79f504-1f8c-43a3-8cb6-6d4f2ae5ee42 | Anter融合器 |  | peek | 个 | 1 | 包 | 9079 | 纸盒+ 聚烯烃 |  | 48 | 国产 | S0218 | 北京市富乐科技开发有限公司 |  |  | 29853CC9FCDA1704E0530100007FFB63 | 2019-03-05 03:52:37 |  |  | 2016-02-16 02:41:22 | 14 | 前后径：10-18mm，左右径：11-20mm；厚度：4-11mm；前凸角：0度/4度/6度/8度/11度；间隔：0.5mm，弧形/楔形 灭菌 | FRP06 | 该产品由符合YY/T0660标准规定的聚醚醚酮（PEEK-OPTIMA-LT1）材料制成，内含由符合ISO13782标准规定的纯钽材料制成的显影标记。灭菌和非灭菌包装，灭菌包装产品经辐照灭菌。产品有效期为4年。 | 与脊柱内固定产品联用，用于颈椎、胸腰椎和腰骶段需要进行节段性融合的病变及脊柱翻修术，恢复和/或维持椎间隙足够的高度。 | 1）制定手术方案，根据 X 光片确定融合器的型号和大小。2）患者麻醉后，将其摆放成俯卧位，对术区进行消毒并常规铺巾。3）正中纵向开口，分离肌肉、韧带等组织，切除部分椎板和关节突直至能够充分入路。4）行椎间盘切除术，去除终板软骨层及骨赘直至暴露出均匀渗血的骨面。5）用撑开器或撑开螺钉撑开椎间隙，调整至合适的椎间高度。6）应用植入器械将已填充松质骨的融合器正确植入至理想位置。7）使用脊柱钉棒或钉板产品进行辅助固定，放置引流管，常规缝合切口。8）术后患者佩带腰围，配合医生进行康复治疗。 | CE认证,其他, |  |  | 江西省:9079 | 0 |  | 1
00016099 | fd79f504-1f8c-43a3-8cb6-6d4f2ae5ee42 | Poster融合器 |  | PEEK | 个 | 1 | 盒 | 4122 | 纸盒+ 聚烯烃 |  | 48 | 国产 | S0218 | 北京市富乐科技开发有限公司 |  |  | 29853CC9FDB21704E0530100007FFB63 | 2019-03-05 07:51:22 |  |  | 2016-02-16 03:10:43 | 26 | 前后径：18-36mm，左右径：8-13mm；厚度：7-20mm；前凸角：0度/2度/4度/8度；间隔：1mm。 灭菌 | FRP08 | 该产品由符合YY/T0660标准规定的聚醚醚酮（PEEK-OPTIMA-LT1）材料制成，内含由符合ISO13782标准规定的纯钽材料制成的显影标记。灭菌和非灭菌包装，灭菌包装产品经辐照灭菌。产品有效期为4年。 | 与脊柱内固定产品联用，用于颈椎、胸腰椎和腰骶段需要进行节段性融合的病变及脊柱翻修术，恢复和/或维持椎间隙足够的高度。 | 1）制定手术方案，根据 X 光片确定融合器的型号和大小。2）患者麻醉后，将其摆放成俯卧位，对术区进行消毒并常规铺巾。3）正中纵向开口，分离肌肉、韧带等组织，切除部分椎板和关节突直至能够充分入路。4）行椎间盘切除术，去除终板软骨层及骨赘直至暴露出均匀渗血的骨面。5）用撑开器或撑开螺钉撑开椎间隙，调整至合适的椎间高度。6）应用植入器械将已填充松质骨的融合器正确植入至理想位置。7）使用脊柱钉棒或钉板产品进行辅助固定，放置引流管，常规缝合切口。8）术后患者佩带腰围，配合医生进行康复治疗。 | CE认证,其他, |  |  | 江西省:4122 | 0 |  | 1
00016103 | fd79f504-1f8c-43a3-8cb6-6d4f2ae5ee42 | Anter融合器 |  | peek | 枚 | 1 | 包 | 9079 | 医用透析纸+PET膜 |  | 48 | 国产 | S0218 | 北京市富乐科技开发有限公司 |  |  | 29853CC9FCC91704E0530100007FFB63 | 2019-03-05 03:36:32 |  |  | 2016-02-16 02:31:15 | 44 | 前后径：10-18mm，左右径：11-20mm；厚度：4-11mm；前凸角：0度/4度/6度/8度/11度；间隔：0.5mm，弧形 /楔形非灭菌 | FRP02 | 该产品由符合YY/T0660标准规定的聚醚醚酮（PEEK-OPTIMA-LT1）材料制成，内含由符合ISO13782标准规定的纯钽材料制成的显影标记。灭菌和非灭菌包装，灭菌包装产品经辐照灭菌。产品有效期为4年。 | 与脊柱内固定产品联用，用于颈椎、胸腰椎和腰骶段需要进行节段性融合的病变及脊柱翻修术，恢复和/或维持椎间隙足够的高度。 | 1）制定手术方案，根据 X 光片确定融合器的型号和大小。2）患者麻醉后，将其摆放成俯卧位，对术区进行消毒并常规铺巾。3）正中纵向开口，分离肌肉、韧带等组织，切除部分椎板和关节突直至能够充分入路。4）行椎间盘切除术，去除终板软骨层及骨赘直至暴露出均匀渗血的骨面。5）用撑开器或撑开螺钉撑开椎间隙，调整至合适的椎间高度。6）应用植入器械将已填充松质骨的融合器正确植入至理想位置。7）使用脊柱钉棒或钉板产品进行辅助固定，放置引流管，常规缝合切口。8）术后患者佩带腰围，配合医生进行康复治疗。 | CE认证,其他, |  |  | 江西省:9079 | 0 |  | 1
00016145 | fd79f504-1f8c-43a3-8cb6-6d4f2ae5ee42 | Poster融合器 |  | PEEK | 个 | 1 | 盒 | 9478 | 纸盒+ 聚烯烃 |  | 48 | 国产 | S0218 | 北京市富乐科技开发有限公司 |  |  | 29853CC9FDB21704E0530100007FFB63 | 2019-03-05 04:10:05 |  |  | 2016-02-16 03:05:09 | 71 | 前后径：18-36mm，左右径：8-13mm；厚度：7-20mm；前凸角：0度/2度/4度/8度；间隔：1mm。灭菌 | FRP07 | 该产品由符合YY/T0660标准规定的聚醚醚酮（PEEK-OPTIMA-LT1）材料制成，内含由符合ISO13782标准规定的纯钽材料制成的显影标记。灭菌和非灭菌包装，灭菌包装产品经辐照灭菌。产品有效期为4年。 | 与脊柱内固定产品联用，用于颈椎、胸腰椎和腰骶段需要进行节段性融合的病变及脊柱翻修术，恢复和/或维持椎间隙足够的高度。 | 1）制定手术方案，根据 X 光片确定融合器的型号和大小。2）患者麻醉后，将其摆放成俯卧位，对术区进行消毒并常规铺巾。3）正中纵向开口，分离肌肉、韧带等组织，切除部分椎板和关节突直至能够充分入路。4）行椎间盘切除术，去除终板软骨层及骨赘直至暴露出均匀渗血的骨面。5）用撑开器或撑开螺钉撑开椎间隙，调整至合适的椎间高度。6）应用植入器械将已填充松质骨的融合器正确植入至理想位置。7）使用脊柱钉棒或钉板产品进行辅助固定，放置引流管，常规缝合切口。8）术后患者佩带腰围，配合医生进行康复治疗。 | CE认证,其他, |  |  | 江西省:9478 | 0 |  | 1
00016152 | fd79f504-1f8c-43a3-8cb6-6d4f2ae5ee42 | Poster融合器 |  | peek | 个 | 1 | 包 | 4122 | 医用透析纸+PET膜 |  | 48 | 国产 | S0218 | 北京市富乐科技开发有限公司 |  |  | 29853CC9FDB21704E0530100007FFB63 | 2019-03-05 07:48:14 |  |  | 2016-02-16 03:13:04 | 28 | 前后径：18-36mm，左右径：8-13mm；厚度：7-20mm；前凸角：0度/2度/4度/8度；间隔：1mm。非灭菌 | FRP08 | 该产品由符合YY/T0660标准规定的聚醚醚酮（PEEK-OPTIMA-LT1）材料制成，内含由符合ISO13782标准规定的纯钽材料制成的显影标记。灭菌和非灭菌包装，灭菌包装产品经辐照灭菌。产品有效期为4年。 | 与脊柱内固定产品联用，用于颈椎、胸腰椎和腰骶段需要进行节段性融合的病变及脊柱翻修术，恢复和/或维持椎间隙足够的高度。 | 1）制定手术方案，根据 X 光片确定融合器的型号和大小。2）患者麻醉后，将其摆放成俯卧位，对术区进行消毒并常规铺巾。3）正中纵向开口，分离肌肉、韧带等组织，切除部分椎板和关节突直至能够充分入路。4）行椎间盘切除术，去除终板软骨层及骨赘直至暴露出均匀渗血的骨面。5）用撑开器或撑开螺钉撑开椎间隙，调整至合适的椎间高度。6）应用植入器械将已填充松质骨的融合器正确植入至理想位置。7）使用脊柱钉棒或钉板产品进行辅助固定，放置引流管，常规缝合切口。8）术后患者佩带腰围，配合医生进行康复治疗。 | CE认证,其他, |  |  | 江西省:4122 | 0 |  | 1
00016166 | fd79f504-1f8c-43a3-8cb6-6d4f2ae5ee42 | Poster融合器 |  | PEEK | 个 | 1 | 包 | 9478 | 医用透析纸+PET膜 |  | 48 | 国产 | S0218 | 北京市富乐科技开发有限公司 |  |  | 29853CC9FDB21704E0530100007FFB63 | 2019-03-06 08:51:20 |  |  | 2016-02-16 03:08:21 | 78 | 前后径：18-36mm，左右径：8-13mm；厚度：7-20mm；前凸角：0度/2度/4度/8度；间隔：1mm。非灭菌 | FRP07 | 该产品由符合YY/T0660标准规定的聚醚醚酮（PEEK-OPTIMA-LT1）材料制成，内含由符合ISO13782标准规定的纯钽材料制成的显影标记。灭菌和非灭菌包装，灭菌包装产品经辐照灭菌。产品有效期为4年。 | 与脊柱内固定产品联用，用于颈椎、胸腰椎和腰骶段需要进行节段性融合的病变及脊柱翻修术，恢复和/或维持椎间隙足够的高度。 | 1）制定手术方案，根据 X 光片确定融合器的型号和大小。2）患者麻醉后，将其摆放成俯卧位，对术区进行消毒并常规铺巾。3）正中纵向开口，分离肌肉、韧带等组织，切除部分椎板和关节突直至能够充分入路。4）行椎间盘切除术，去除终板软骨层及骨赘直至暴露出均匀渗血的骨面。5）用撑开器或撑开螺钉撑开椎间隙，调整至合适的椎间高度。6）应用植入器械将已填充松质骨的融合器正确植入至理想位置。7）使用脊柱钉棒或钉板产品进行辅助固定，放置引流管，常规缝合切口。8）术后患者佩带腰围，配合医生进行康复治疗。 | CE认证,其他, |  |  | 江西省:9478 | 0 |  | 1
00016173 | fd79f504-1f8c-43a3-8cb6-6d4f2ae5ee42 | Poster融合器 |  | PEEK | 个 | 1 | 盒 | 4197 | 纸盒+ 聚烯烃 |  | 48 | 国产 | S0218 | 北京市富乐科技开发有限公司 |  |  | 29853CC9FDB61704E0530100007FFB63 | 2019-03-05 07:41:37 |  |  | 2016-02-16 03:15:21 | 35 | 前后径：9-14mm，左右径：20-35mm；厚度：7-20mm；前凸角：0度/4度/8度；间隔：1mm。灭菌 | FRP10 | 该产品由符合YY/T0660标准规定的聚醚醚酮（PEEK-OPTIMA-LT1）材料制成，内含由符合ISO13782标准规定的纯钽材料制成的显影标记。灭菌和非灭菌包装，灭菌包装产品经辐照灭菌。产品有效期为4年。 | 与脊柱内固定产品联用，用于颈椎、胸腰椎和腰骶段需要进行节段性融合的病变及脊柱翻修术，恢复和/或维持椎间隙足够的高度。 | 1）制定手术方案，根据 X 光片确定融合器的型号和大小。2）患者麻醉后，将其摆放成俯卧位，对术区进行消毒并常规铺巾。3）正中纵向开口，分离肌肉、韧带等组织，切除部分椎板和关节突直至能够充分入路。4）行椎间盘切除术，去除终板软骨层及骨赘直至暴露出均匀渗血的骨面。5）用撑开器或撑开螺钉撑开椎间隙，调整至合适的椎间高度。6）应用植入器械将已填充松质骨的融合器正确植入至理想位置。7）使用脊柱钉棒或钉板产品进行辅助固定，放置引流管，常规缝合切口。8）术后患者佩带腰围，配合医生进行康复治疗。 | CE认证,其他, |  |  | 江西省:4197 | 0 |  | 1
00016192 | fd79f504-1f8c-43a3-8cb6-6d4f2ae5ee42 | Poster融合器 |  | PEEK | 个 | 1 | 包 | 4194 | 医用透析纸+PET膜 |  | 48 | 国产 | S0218 | 北京市富乐科技开发有限公司 |  |  | 29853CC9FDB61704E0530100007FFB63 | 2019-03-05 07:37:20 |  |  | 2016-02-16 03:17:39 | 35 | 前后径：9-14mm，左右径：20-35mm；厚度：7-20mm；前凸角：0度/4度/8度；间隔：1mm。非灭菌 | FRP10 | 定该产品由符合YY/T0660标准规定的聚醚醚酮（PEEK-OPTIMA-LT1）材料制成，内含由符合ISO13782标准规定的纯钽材料制成的显影标记。灭菌和非灭菌包装，灭菌包装产品经辐照灭菌。产品有效期为4年。 | 与脊柱内固产品联用，用于颈椎、胸腰椎和腰骶段需要进行节段性融合的病变及脊柱翻修术，恢复和/或维持椎间隙足够的高度。 | 1）制定手术方案，根据 X 光片确定融合器的型号和大小。2）患者麻醉后，将其摆放成俯卧位，对术区进行消毒并常规铺巾。3）正中纵向开口，分离肌肉、韧带等组织，切除部分椎板和关节突直至能够充分入路。4）行椎间盘切除术，去除终板软骨层及骨赘直至暴露出均匀渗血的骨面。5）用撑开器或撑开螺钉撑开椎间隙，调整至合适的椎间高度。6）应用植入器械将已填充松质骨的融合器正确植入至理想位置。7）使用脊柱钉棒或钉板产品进行辅助固定，放置引流管，常规缝合切口。8）术后患者佩带腰围，配合医生进行康复治疗。 | CE认证,其他, |  |  | 浙江省:4194 | 4194 |  | 1
00016299 | 6f8e0628-5b35-486e-a820-99000db07d4e | WEF系列外固定架 |  | 不锈钢 | 只 | 1 | 盒 | 1045 | 纸盒 |  | 48 | 国产 | S0218 | 北京市富乐科技开发有限公司 |  |  | 29853CC9FF101704E0530100007FFB63 | 2019-03-05 01:34:56 |  |  | 2016-02-16 03:55:45 | 1 | D=5-20,间隔0.5mm | WEF-1 | 本系列外固定架由长、短轴架体，骨针夹头及长度调节装置组成。固定架表面光滑、洁净，不得有锋棱、毛刺、凹痕及裂纹等缺陷；固定架的伸缩体应有刻度，刻度完整、清晰；提示性标识应完整清晰 | 适用于骨科临床，畸形矫正、固定、加压或牵引骨端等。 | 骨针的穿入：穿入前仔细阅读 X 光片，分析骨折位置，骨干直径、软组织损伤情况及血管神经分布等，严格按操作常规进行。为避免术中损伤血管、神经，对于股骨、肱骨一般从外侧穿入骨针，胫骨从前内侧穿入骨针，胫骨位于皮下，易触摸复位定位，而且骨针不经过前外侧肌肉，不易损伤胫后神经血管，利于术后膝踝关节功能活动。 | CE认证,其他, |  |  | 江西省:1045 | 1045 |  | 1
00016312 | c9949861-74a1-4db8-89a7-d36b28773cb4 | 骨圆针 |  | 不锈钢 | 支 | 1 | 包 | 174 | 医用透析纸+PET膜 |  | 48 | 国产 | S0218 | 北京市富乐科技开发有限公司 |  |  | 29853CC9FEFC1704E0530100007FFB63 | 2019-03-05 03:09:08 |  |  | 2016-02-16 04:02:32 | 41 | 直径：0.8、1.0、1.2、1.5、1.8、2.0、2.5、3.0、3.5、4.0、4.5、5.0、5.5、6.0mm，长度：25mm≤L≤400mm，间隔：1mm，5mm≤l≤100mm,间隔：1mm. | FZ01 | 该产品由骨圆针、三棱骨针、方形骨针、光杆骨针、螺纹骨针骨针组成。采用符合GB4232-2003中的00Cr18Ni14Mo3不锈钢材料制成。表面无着色。非灭菌包装。 | 骨针可与外固定架配套使用，适用于四肢、肩胛骨、锁骨、骨盆的规则骨及不规则骨骨折固定手术。 | 在手术中，骨针穿过骨骼对侧皮质骨时，不得大于 5mm。☆针道口处要做好护理，保持针孔皮肤清洁干燥，每日可用 75%酒精擦洗针孔及周围皮肤。本产品在使用中的操作和调整均由医生掌握，患者不得拧动和调整本器械。 | CE认证,其他, |  |  | 浙江省:174 | 174 |  | 1
00016317 | c9949861-74a1-4db8-89a7-d36b28773cb4 | 三棱骨针 |  | 不锈钢 | 只 | 1 | 盒 | 600 | 医用透析纸+PET膜 |  | 48 | 国产 | S0218 | 北京市富乐科技开发有限公司 |  |  | 29853CC9FEFC1704E0530100007FFB63 | 2019-03-05 05:18:44 |  |  | 2016-02-16 04:06:57 | 10 | 直径：0.8、1.0、1.2、1.5、1.8、2.0、2.5、3.0、3.5、4.0、4.5、5.0、5.5、6.0mm，长度：25mm≤L≤400mm，间隔：1mm，5mm≤l≤100mm,间隔：1mm. | FZ02 | 该产品由骨圆针、三棱骨针、方形骨针、光杆骨针、螺纹骨针骨针组成。采用符合GB4232-2003中的00Cr18Ni14Mo3不锈钢材料制成。表面无着色。非灭菌包装。 | 骨针可与外固定架配套使用，适用于四肢、肩胛骨、锁骨、骨盆的规则骨及不规则骨骨折固定手术。 | 在手术中，骨针穿过骨骼对侧皮质骨时，不得大于 5mm。☆针道口处要做好护理，保持针孔皮肤清洁干燥，每日可用 75%酒精擦洗针孔及周围皮肤。本产品在使用中的操作和调整均由医生掌握，患者不得拧动和调整本器械。 | CE认证,其他, |  |  | 广西壮族自治区:600 | 600 |  | 1
00016933 | 78ece392-10f3-472a-a3fa-8184be7bd43c | 1.5/2.0/2.4/2.7直型I |  | 纯钛 | 块 | 1 | 包 | 9200 | 医用透析纸+PET膜 |  | 48 | 国产 | S0218 | 北京市富乐科技开发有限公司 |  |  | 29853CC9FC551704E0530100007FFB63 | 2019-03-04 09:42:58 |  |  | 2016-02-17 10:21:22 | 22 | 孔数：2孔-20孔；长度：1.5：9-100mm/2.0：10-120mm/2.4：10-164mm/2.7：15-180mm；宽度：2-9mm；厚度：0.8-2.5mm | FZP04 | 该产品材料为符合GB/T13810的TA2或TA3或TA4纯钛材料，表面状态分为经阳极氧化处理或未着色两种。非灭菌包装。 | 该产品与接骨螺钉配套使用，适用于上肢骨、腓骨、骨盆、锁骨的骨折内固定 | 对于加压型接骨板，首先用接骨板连接骨折段（注意骨板与骨紧密接触） ，使用中立导向器。第一颗螺钉固定在骨干一端，骨折面和骨板下产生的间隙使对侧骨折端向骨板靠拢。螺钉固定在远离骨折的中立位。骨折复位后，在骨折一端钻轴向加压孔，它与附近的骨板形成锐角。使用负荷导向器对骨折线产生加压。拧入剩余接骨螺钉时，应注意最后拧入松质骨螺钉。 对于重建型接骨板，在适宜的位置放置骨板（ 注意骨板的螺钉孔不 得与骨折线接触） 。检查骨板与骨的接触，根据骨板与骨的间隙，用骨板折弯器对骨板预折弯，使骨板与骨紧密接触。 对于支持型的接骨板，将接骨板和骨折线准确塑形，然后在接骨板中部用螺钉固定到骨，再按一定顺序向接骨板两端一个一个地拧入。 | CE认证,其他, |  |  | 安徽省:9200 | 9200 |  | 1
00016953 | 6ea840fe-2cc9-4692-8fad-0f81c0a4e12d | 肱骨远端内侧 |  | 纯钛 | 块 | 1 | 包 | 2420 | 医用透析纸+PET膜 |  | 48 | 国产 | S0218 | 北京市富乐科技开发有限公司 |  |  | 29853CC9FC271704E0530100007FFB63 | 2019-03-04 08:54:02 |  |  | 2016-02-17 11:12:18 | 12 | 孔数：3-15孔；长度：31-250mm；厚度：1-4mm | FYW07 | 该产品与接骨螺钉配套使用，适用于四肢、骨盆、锁骨的骨折内固定 | 该产品由符合GB/T 13810-2007的TA2、TA3或TA4的纯钛材料制造，表面状态分为阳极氧化和本色状态两种，非灭菌状态提供 | 对于加压型接骨板，首先用接骨板连接骨折段（注意骨板与骨紧密接触） ，使用中立导向器。第一颗螺钉固定在骨干一端，骨折面和骨板下产生的间隙使对侧骨折端向骨板靠拢。螺钉固定在远离骨折的中立位。骨折复位后，在骨折一端钻轴向加压孔，它与附近的骨板形成锐角。使用负荷导向器对骨折线产生加压。拧入剩余接骨螺钉时，应注意最后拧入松质骨螺钉。 对于重建型接骨板，在适宜的位置放置骨板（ 注意骨板的螺钉 孔不得与骨折线接触） 。检查骨板与骨的接触，根据骨板与骨的间隙，用骨板折弯器对骨板预折弯，使骨板与骨紧密接触。 对于支持型的接骨板，将接骨板和骨折线准确塑形，然后在接骨板中部用螺钉固定到骨，再按一定顺序向接骨板两端一个一个地拧入。 | CE认证,其他, |  |  | 四川省:2420 | 0 |  | 1
00016955 | a49c15d6-92bb-47f6-8fb5-3d935dbdb6ca | 同种骨植入材料 | 亚朋 | 人骨 | 克 | 1 | 盒 | 1800 | PA/PE共挤膜真空包装加纸外盒 |  | 24 | 国产 | S0187 | 上海亚朋生物技术有限公司 |  |  | 29853CC9FE0A1704E0530100007FFB63 | 2019-01-15 09:34:57 |  |  | 2016-02-17 11:13:22 | 2 | PSGK/SZGT | 皮松质骨块/松质骨条 | 该产品为由人骨加工而成的冷冻干燥骨。灭菌包装。 | 本产品适用于骨科手术时非承重性骨缺损填充。 | 在手术室无菌环境下，将本产品取出，放入生理盐水中复水浸泡30分钟后，植入患者骨缺损部位，可据情修整尺寸大小。 |  |  |  | 四川省:1800 | 1800 |  | 1
00016957 | 6ea840fe-2cc9-4692-8fad-0f81c0a4e12d | 斜T型 |  | 纯钛 | 块 | 1 | 包 | 2000 | 医用透析纸+PET膜 |  | 48 | 国产 | S0218 | 北京市富乐科技开发有限公司 |  |  | 29853CC9FC491704E0530100007FFB63 | 2019-03-04 08:52:32 |  |  | 2016-02-17 11:15:14 | 36 | 孔数：2-13孔；头3、4、5孔；长度30-200mm；厚度：1-3.5mm | FYT03 | 该产品由符合GB/T 13810-2007的TA2、TA3或TA4的纯钛材料制造，表面状态分为阳极氧化和本色状态两种，非灭菌状态提供 | 该产品与接骨螺钉配套使用，适用于四肢、骨盆、锁骨的骨折内固定 | 对于加压型接骨板，首先用接骨板连接骨折段（注意骨板与骨紧密接触） ，使用中立导向器。第一颗螺钉固定在骨干一端，骨折面和骨板下产生的间隙使对侧骨折端向骨板靠拢。螺钉固定在远离骨折的中立位。骨折复位后，在骨折一端钻轴向加压孔，它与附近的骨板形成锐角。使用负荷导向器对骨折线产生加压。拧入剩余接骨螺钉时，应注意最后拧入松质骨螺钉。 对于重建型接骨板，在适宜的位置放置骨板（ 注意骨板的螺钉 孔不得与骨折线接触） 。检查骨板与骨的接触，根据骨板与骨的间隙，用骨板折弯器对骨板预折弯，使骨板与骨紧密接触。 对于支持型的接骨板，将接骨板和骨折线准确塑形，然后在接骨板中部用螺钉固定到骨，再按一定顺序向接骨板两端一个一个地拧入。 | CE认证,其他, |  |  | 四川省:2000 | 2000 |  | 1
00016968 | 78ece392-10f3-472a-a3fa-8184be7bd43c | 1.5/2.0/2.4/2.7直型 |  | 纯钛 | 块 | 1 | 包 | 9200 | 医用透析纸+PET膜 |  | 48 | 国产 | S0218 | 北京市富乐科技开发有限公司 |  |  | 29853CC9FA3D1704E0530100007FFB63 | 2019-03-04 09:39:50 |  |  | 2016-02-17 10:26:32 | 19 | 孔数：2孔-20孔；长度：1.5：9-100mm/2.0：10-120mm/2.4：10-164mm/2.7：15-180mm；宽度：2-9mm；厚度：0.8-2.5mm | FZP03 | 该产品材料为符合GB/T13810的TA2或TA3或TA4纯钛材料，表面状态分为经阳极氧化处理或未着色两种。非灭菌包装。 | 该产品与接骨螺钉配套使用，适用于上肢骨、腓骨、骨盆、锁骨的骨折内固定 | 对于加压型接骨板，首先用接骨板连接骨折段（注意骨板与骨紧密接触） ，使用中立导向器。第一颗螺钉固定在骨干一端，骨折面和骨板下产生的间隙使对侧骨折端向骨板靠拢。螺钉固定在远离骨折的中立位。骨折复位后，在骨折一端钻轴向加压孔，它与附近的骨板形成锐角。使用负荷导向器对骨折线产生加压。拧入剩余接骨螺钉时，应注意最后拧入松质骨螺钉。 对于重建型接骨板，在适宜的位置放置骨板（ 注意骨板的螺钉孔不 得与骨折线接触） 。检查骨板与骨的接触，根据骨板与骨的间隙，用骨板折弯器对骨板预折弯，使骨板与骨紧密接触。 对于支持型的接骨板，将接骨板和骨折线准确塑形，然后在接骨板中部用螺钉固定到骨，再按一定顺序向接骨板两端一个一个地拧入。 | CE认证,其他, |  |  | 安徽省:9200 | 9200 |  | 1
00016976 | 78ece392-10f3-472a-a3fa-8184be7bd43c | 1/3管状 |  | 纯钛 | 块 | 1 | 包 | 1500 | 医用透析纸+PET膜 |  | 48 | 国产 | S0218 | 北京市富乐科技开发有限公司 |  |  | 29853CC9FA561704E0530100007FFB63 | 2019-03-04 09:37:32 |  |  | 2016-02-17 10:29:48 | 13 | 孔数：2孔-14孔；长度：18-200mm；宽度：5-15mm；厚度：1-5mm | FZP01 | 该产品材料为符合GB/T13810的TA2或TA3或TA4纯钛材料，表面状态分为经阳极氧化处理或未着色两种。非灭菌包装。 | 该产品与接骨螺钉配套使用，适用于上肢骨、腓骨、骨盆、锁骨的骨折内固定 | 对于加压型接骨板，首先用接骨板连接骨折段（注意骨板与骨紧密接触） ，使用中立导向器。第一颗螺钉固定在骨干一端，骨折面和骨板下产生的间隙使对侧骨折端向骨板靠拢。螺钉固定在远离骨折的中立位。骨折复位后，在骨折一端钻轴向加压孔，它与附近的骨板形成锐角。使用负荷导向器对骨折线产生加压。拧入剩余接骨螺钉时，应注意最后拧入松质骨螺钉。 对于重建型接骨板，在适宜的位置放置骨板（ 注意骨板的螺钉孔不 得与骨折线接触） 。检查骨板与骨的接触，根据骨板与骨的间隙，用骨板折弯器对骨板预折弯，使骨板与骨紧密接触。 对于支持型的接骨板，将接骨板和骨折线准确塑形，然后在接骨板中部用螺钉固定到骨，再按一定顺序向接骨板两端一个一个地拧入。 | CE认证,其他, |  |  | 四川省:1500 | 0 |  | 1
00016985 | 78ece392-10f3-472a-a3fa-8184be7bd43c | 前臂直型 |  | 纯钛 | 块 | 1 | 包 | 5500 | 医用透析纸+PET膜 |  | 48 | 国产 | S0218 | 北京市富乐科技开发有限公司 |  |  | 29853CC9FA651704E0530100007FFB63 | 2019-03-05 05:11:46 |  |  | 2016-02-17 10:36:19 | 18 | 孔数：3孔-15孔；长度：35-212mm；宽度：7-15mm；厚度：2.5-5mm | FZJ02 | 该产品材料为符合GB/T13810的TA2或TA3或TA4纯钛材料，表面状态分为经阳极氧化处理或未着色两种。非灭菌包装。 | 该产品与接骨螺钉配套使用，适用于上肢骨、腓骨、骨盆、锁骨的骨折内固定 | 对于加压型接骨板，首先用接骨板连接骨折段（注意骨板与骨紧密接触） ，使用中立导向器。第一颗螺钉固定在骨干一端，骨折面和骨板下产生的间隙使对侧骨折端向骨板靠拢。螺钉固定在远离骨折的中立位。骨折复位后，在骨折一端钻轴向加压孔，它与附近的骨板形成锐角。使用负荷导向器对骨折线产生加压。拧入剩余接骨螺钉时，应注意最后拧入松质骨螺钉。 对于重建型接骨板，在适宜的位置放置骨板（ 注意骨板的螺钉孔不 得与骨折线接触） 。检查骨板与骨的接触，根据骨板与骨的间隙，用骨板折弯器对骨板预折弯，使骨板与骨紧密接触。 对于支持型的接骨板，将接骨板和骨折线准确塑形，然后在接骨板中部用螺钉固定到骨，再按一定顺序向接骨板两端一个一个地拧入。 | CE认证,其他, |  |  | 安徽省:5500 | 5500 |  | 1
00017003 | 78ece392-10f3-472a-a3fa-8184be7bd43c | 4.5窄限制接触 |  | 纯钛 | 块 | 1 | 包 | 3600 | 医用透析纸+PET膜 |  | 48 | 国产 | S0218 | 北京市富乐科技开发有限公司 |  |  | 29853CC9FC271704E0530100007FFB63 | 2019-03-04 09:33:24 |  |  | 2016-02-17 10:39:37 | 19 | 孔数：3孔-15孔；长度：50-334mm；宽度：8-17mm；厚度：2.5-6mm | FZJ04 | 该产品与接骨螺钉配套使用，适用于上肢骨、腓骨、骨盆、锁骨的骨折内固定 | 该产品材料为符合GB/T13810的TA2或TA3或TA4纯钛材料，表面状态分为经阳极氧化处理或未着色两种。非灭菌包装。 | 对于加压型接骨板，首先用接骨板连接骨折段（注意骨板与骨紧密接触） ，使用中立导向器。第一颗螺钉固定在骨干一端，骨折面和骨板下产生的间隙使对侧骨折端向骨板靠拢。螺钉固定在远离骨折的中立位。骨折复位后，在骨折一端钻轴向加压孔，它与附近的骨板形成锐角。使用负荷导向器对骨折线产生加压。拧入剩余接骨螺钉时，应注意最后拧入松质骨螺钉。 对于重建型接骨板，在适宜的位置放置骨板（ 注意骨板的螺钉孔不 得与骨折线接触） 。检查骨板与骨的接触，根据骨板与骨的间隙，用骨板折弯器对骨板预折弯，使骨板与骨紧密接触。 对于支持型的接骨板，将接骨板和骨折线准确塑形，然后在接骨板中部用螺钉固定到骨，再按一定顺序向接骨板两端一个一个地拧入。 | CE认证,其他, |  |  | 江西省:3600 | 3600 |  | 1
00017016 | 78ece392-10f3-472a-a3fa-8184be7bd43c | 4.5宽限制接触 |  | 纯钛 | 块 | 1 | 包 | 3799 | 医用透析纸+PET膜 |  | 48 | 国产 | S0218 | 北京市富乐科技开发有限公司 |  |  | 29853CC9F9D01704E0530100007FFB63 | 2019-03-04 09:26:47 |  |  | 2016-02-17 10:46:48 | 18 | 孔数：5孔-18孔；长度：100-334mm；宽度：14-23mm；厚度：4-7mm | FZJ03 | 该产品材料为符合GB/T13810的TA2或TA3或TA4纯钛材料，表面状态分为经阳极氧化处理或未着色两种。非灭菌包装。 | 该产品与接骨螺钉配套使用，适用于上肢骨、腓骨、骨盆、锁骨的骨折内固定 | 对于加压型接骨板，首先用接骨板连接骨折段（注意骨板与骨紧密接触） ，使用中立导向器。第一颗螺钉固定在骨干一端，骨折面和骨板下产生的间隙使对侧骨折端向骨板靠拢。螺钉固定在远离骨折的中立位。骨折复位后，在骨折一端钻轴向加压孔，它与附近的骨板形成锐角。使用负荷导向器对骨折线产生加压。拧入剩余接骨螺钉时，应注意最后拧入松质骨螺钉。 对于重建型接骨板，在适宜的位置放置骨板（ 注意骨板的螺钉孔不 得与骨折线接触） 。检查骨板与骨的接触，根据骨板与骨的间隙，用骨板折弯器对骨板预折弯，使骨板与骨紧密接触。 对于支持型的接骨板，将接骨板和骨折线准确塑形，然后在接骨板中部用螺钉固定到骨，再按一定顺序向接骨板两端一个一个地拧入。 | CE认证,其他, |  |  | 江西省:3799 | 3799 |  | 1
00017020 | 78ece392-10f3-472a-a3fa-8184be7bd43c | 前臂限制接触II |  | 纯钛 | 块 | 1 | 包 | 6000 | 医用透析纸+PET膜 |  | 48 | 国产 | S0218 | 北京市富乐科技开发有限公司 |  |  | 29853CC9FC271704E0530100007FFB63 | 2019-03-04 09:23:12 |  |  | 2016-02-17 10:49:28 | 14 | 孔数：3孔-16孔；长度：35-245mm；宽度：7-15mm；厚度：2.5-5mm | FZJ04 | 该产品材料为符合GB/T13810的TA2或TA3或TA4纯钛材料，表面状态分为经阳极氧化处理或未着色两种。非灭菌包装。 | 该产品与接骨螺钉配套使用，适用于上肢骨、腓骨、骨盆、锁骨的骨折内固定 | 对于加压型接骨板，首先用接骨板连接骨折段（注意骨板与骨紧密接触） ，使用中立导向器。第一颗螺钉固定在骨干一端，骨折面和骨板下产生的间隙使对侧骨折端向骨板靠拢。螺钉固定在远离骨折的中立位。骨折复位后，在骨折一端钻轴向加压孔，它与附近的骨板形成锐角。使用负荷导向器对骨折线产生加压。拧入剩余接骨螺钉时，应注意最后拧入松质骨螺钉。 对于重建型接骨板，在适宜的位置放置骨板（ 注意骨板的螺钉孔不 得与骨折线接触） 。检查骨板与骨的接触，根据骨板与骨的间隙，用骨板折弯器对骨板预折弯，使骨板与骨紧密接触。 对于支持型的接骨板，将接骨板和骨折线准确塑形，然后在接骨板中部用螺钉固定到骨，再按一定顺序向接骨板两端一个一个地拧入。 | CE认证,其他, |  |  | 内蒙古自治区:6000 | 0 |  | 1
00017030 | 6ea840fe-2cc9-4692-8fad-0f81c0a4e12d | T型支持 |  | 纯钛 | 块 | 1 | 包 | 3400 | 医用透析纸+PET膜 |  | 48 | 国产 | S0218 | 北京市富乐科技开发有限公司 |  |  | 29853CC9F9E21704E0530100007FFB63 | 2019-03-04 09:05:58 |  |  | 2016-02-17 10:58:25 | 48 | 孔数：3-18孔，头2、3、4孔；长度：50-310mm；厚度：2-4.5mm | FYT01 | 该产品与接骨螺钉配套使用，适用于四肢、骨盆、锁骨的骨折内固定 | 该产品由符合GB/T 13810-2007的TA2、TA3或TA4的纯钛材料制造，表面状态分为阳极氧化和本色状态两种，非灭菌状态提供 | 对于加压型接骨板，首先用接骨板连接骨折段（注意骨板与骨紧密接触） ，使用中立导向器。第一颗螺钉固定在骨干一端，骨折面和骨板下产生的间隙使对侧骨折端向骨板靠拢。螺钉固定在远离骨折的中立位。骨折复位后，在骨折一端钻轴向加压孔，它与附近的骨板形成锐角。使用负荷导向器对骨折线产生加压。拧入剩余接骨螺钉时，应注意最后拧入松质骨螺钉。 对于重建型接骨板，在适宜的位置放置骨板（ 注意骨板的螺钉 孔不得与骨折线接触） 。检查骨板与骨的接触，根据骨板与骨的间隙，用骨板折弯器对骨板预折弯，使骨板与骨紧密接触。 对于支持型的接骨板，将接骨板和骨折线准确塑形，然后在接骨板中部用螺钉固定到骨，再按一定顺序向接骨板两端一个一个地拧入。 | CE认证,其他, |  |  | 四川省:3400 | 3400 |  | 1
00017045 | 78ece392-10f3-472a-a3fa-8184be7bd43c | 3.5直型重建 |  | 纯钛 | 块 | 1 | 包 | 7277 | 医用透析纸+PET膜 |  | 48 | 国产 | S0218 | 北京市富乐科技开发有限公司 |  |  | 29853CC9FE1F1704E0530100007FFB63 | 2019-03-04 09:21:37 |  |  | 2016-02-17 10:51:43 | 18 | 孔数：3孔-20孔；长度：30-238mm；宽度：6-15mm；厚度：2-4.5mm | FZP02 | 该产品与接骨螺钉配套使用，适用于上肢骨、腓骨、骨盆、锁骨的骨折内固定 | 该产品材料为符合GB/T13810的TA2或TA3或TA4纯钛材料，表面状态分为经阳极氧化处理或未着色两种。非灭菌包装。 | 对于加压型接骨板，首先用接骨板连接骨折段（注意骨板与骨紧密接触） ，使用中立导向器。第一颗螺钉固定在骨干一端，骨折面和骨板下产生的间隙使对侧骨折端向骨板靠拢。螺钉固定在远离骨折的中立位。骨折复位后，在骨折一端钻轴向加压孔，它与附近的骨板形成锐角。使用负荷导向器对骨折线产生加压。拧入剩余接骨螺钉时，应注意最后拧入松质骨螺钉。 对于重建型接骨板，在适宜的位置放置骨板（ 注意骨板的螺钉孔不 得与骨折线接触） 。检查骨板与骨的接触，根据骨板与骨的间隙，用骨板折弯器对骨板预折弯，使骨板与骨紧密接触。 对于支持型的接骨板，将接骨板和骨折线准确塑形，然后在接骨板中部用螺钉固定到骨，再按一定顺序向接骨板两端一个一个地拧入。 | CE认证,其他, |  |  | 四川省:7277 | 0 |  | 1
00017056 | a49c15d6-92bb-47f6-8fb5-3d935dbdb6ca | 同种骨植入材料 | 亚朋 | 人骨 | 克 | 1 | 盒 | 1750 | PA/PE共挤膜真空包装加纸外盒 |  | 24 | 国产 | S0187 | 上海亚朋生物技术有限公司 |  |  | 29853CC9FE091704E0530100007FFB63 | 2019-01-03 01:49:20 | 上传了产品价格证明图 |  | 2016-02-17 11:06:13 | 1 | SZGXK | 松质骨小块 | 该产品为由人骨加工而成的冷冻干燥骨。灭菌包装。 | 本产品适用于骨科手术时非承重性骨缺损填充。 | 在手术室无菌环境下，将本产品取出，放入生理盐水中复水浸泡30分钟后，植入患者骨缺损部位，可据情修整尺寸大小。 |  |  |  | 重庆:1800 | 1200 |  | 1
00017069 | 6ea840fe-2cc9-4692-8fad-0f81c0a4e12d | 结构异型Ⅱ |  | 纯钛 | 块 | 1 | 包 | 9420 | 医用透析纸+PET膜 |  | 48 | 国产 | S0218 | 北京市富乐科技开发有限公司 |  |  | 29853CC9FA2C1704E0530100007FFB63 | 2019-03-04 08:41:52 |  |  | 2016-02-17 11:17:41 | 10 | 孔数：大、中、小；长度：30-160mm；厚度：1-2.5mm | FYS04 | 该产品由符合GB/T 13810-2007的TA2、TA3或TA4的纯钛材料制造，表面状态分为阳极氧化和本色状态两种，非灭菌状态提供 | 该产品与接骨螺钉配套使用，适用于四肢、骨盆、锁骨的骨折内固定 | 对于加压型接骨板，首先用接骨板连接骨折段（注意骨板与骨紧密接触） ，使用中立导向器。第一颗螺钉固定在骨干一端，骨折面和骨板下产生的间隙使对侧骨折端向骨板靠拢。螺钉固定在远离骨折的中立位。骨折复位后，在骨折一端钻轴向加压孔，它与附近的骨板形成锐角。使用负荷导向器对骨折线产生加压。拧入剩余接骨螺钉时，应注意最后拧入松质骨螺钉。 对于重建型接骨板，在适宜的位置放置骨板（ 注意骨板的螺钉 孔不得与骨折线接触） 。检查骨板与骨的接触，根据骨板与骨的间隙，用骨板折弯器对骨板预折弯，使骨板与骨紧密接触。 对于支持型的接骨板，将接骨板和骨折线准确塑形，然后在接骨板中部用螺钉固定到骨，再按一定顺序向接骨板两端一个一个地拧入。 | CE认证,其他, |  |  | 内蒙古自治区:9420 | 0 |  | 1
00017075 | 6ea840fe-2cc9-4692-8fad-0f81c0a4e12d | 结构异型Ⅳ |  | 纯钛 | 块 | 1 | 包 | 4098.5 | 医用透析纸+PET膜 |  | 48 | 国产 | S0218 | 北京市富乐科技开发有限公司 |  |  | 29853CC9FA2C1704E0530100007FFB63 | 2019-03-04 08:30:23 |  |  | 2016-02-17 11:24:27 | 5 | 孔数：大、中、小；长度：30-160mm；厚度：1-2.5mm | FYS04 | 该产品由符合GB/T 13810-2007的TA2、TA3或TA4的纯钛材料制造，表面状态分为阳极氧化和本色状态两种，非灭菌状态提供 | 该产品与接骨螺钉配套使用，适用于四肢、骨盆、锁骨的骨折内固定 | 对于加压型接骨板，首先用接骨板连接骨折段（注意骨板与骨紧密接触） ，使用中立导向器。第一颗螺钉固定在骨干一端，骨折面和骨板下产生的间隙使对侧骨折端向骨板靠拢。螺钉固定在远离骨折的中立位。骨折复位后，在骨折一端钻轴向加压孔，它与附近的骨板形成锐角。使用负荷导向器对骨折线产生加压。拧入剩余接骨螺钉时，应注意最后拧入松质骨螺钉。 对于重建型接骨板，在适宜的位置放置骨板（ 注意骨板的螺钉 孔不得与骨折线接触） 。检查骨板与骨的接触，根据骨板与骨的间隙，用骨板折弯器对骨板预折弯，使骨板与骨紧密接触。 对于支持型的接骨板，将接骨板和骨折线准确塑形，然后在接骨板中部用螺钉固定到骨，再按一定顺序向接骨板两端一个一个地拧入。 | CE认证,其他, |  |  | 重庆:4098.5 | 4098.5 |  | 1
00017082 | 6ea840fe-2cc9-4692-8fad-0f81c0a4e12d | 结构异型Ⅶ |  | 纯钛 | 块 | 1 | 包 | 4098.5 | 医用透析纸+PET膜 |  | 48 | 国产 | S0218 | 北京市富乐科技开发有限公司 |  |  | 29853CC9FA2C1704E0530100007FFB63 | 2019-03-04 08:39:52 |  |  | 2016-02-17 11:19:28 | 6 | 孔数：大、中、小，左、右件；长度：30-160mm；厚度：1-2.5mm | FYS04 | 该产品由符合GB/T 13810-2007的TA2、TA3或TA4的纯钛材料制造，表面状态分为阳极氧化和本色状态两种，非灭菌状态提供 | 该产品与接骨螺钉配套使用，适用于四肢、骨盆、锁骨的骨折内固定 | 对于加压型接骨板，首先用接骨板连接骨折段（注意骨板与骨紧密接触） ，使用中立导向器。第一颗螺钉固定在骨干一端，骨折面和骨板下产生的间隙使对侧骨折端向骨板靠拢。螺钉固定在远离骨折的中立位。骨折复位后，在骨折一端钻轴向加压孔，它与附近的骨板形成锐角。使用负荷导向器对骨折线产生加压。拧入剩余接骨螺钉时，应注意最后拧入松质骨螺钉。 对于重建型接骨板，在适宜的位置放置骨板（ 注意骨板的螺钉 孔不得与骨折线接触） 。检查骨板与骨的接触，根据骨板与骨的间隙，用骨板折弯器对骨板预折弯，使骨板与骨紧密接触。 对于支持型的接骨板，将接骨板和骨折线准确塑形，然后在接骨板中部用螺钉固定到骨，再按一定顺序向接骨板两端一个一个地拧入。 | CE认证,其他, |  |  | 四川省:4098.5 | 4098.5 |  | 1
00017094 | 6ea840fe-2cc9-4692-8fad-0f81c0a4e12d | 结构异型Ⅵ |  | 纯钛 | 块 | 1 | 包 | 8420 | 医用透析纸+PET膜 |  | 48 | 国产 | S0218 | 北京市富乐科技开发有限公司 |  |  | 29853CC9FA2C1704E0530100007FFB63 | 2019-03-05 04:57:04 |  |  | 2016-02-17 11:38:28 | 6 | 孔数：大、中、小，左、右件；长度：30-160mm；厚度：1-2.5mm | FYS04 | 该产品由符合GB/T 13810-2007的TA2、TA3或TA4的纯钛材料制造，表面状态分为阳极氧化和本色状态两种，非灭菌状态提供 | 该产品与接骨螺钉配套使用，适用于四肢、骨盆、锁骨的骨折内固定 | 对于加压型接骨板，首先用接骨板连接骨折段（注意骨板与骨紧密接触） ，使用中立导向器。第一颗螺钉固定在骨干一端，骨折面和骨板下产生的间隙使对侧骨折端向骨板靠拢。螺钉固定在远离骨折的中立位。骨折复位后，在骨折一端钻轴向加压孔，它与附近的骨板形成锐角。使用负荷导向器对骨折线产生加压。拧入剩余接骨螺钉时，应注意最后拧入松质骨螺钉。 对于重建型接骨板，在适宜的位置放置骨板（ 注意骨板的螺钉 孔不得与骨折线接触） 。检查骨板与骨的接触，根据骨板与骨的间隙，用骨板折弯器对骨板预折弯，使骨板与骨紧密接触。 对于支持型的接骨板，将接骨板和骨折线准确塑形，然后在接骨板中部用螺钉固定到骨，再按一定顺序向接骨板两端一个一个地拧入。 | CE认证,其他, |  |  | 安徽省:8420 | 8420 |  | 1
00017124 | 6ea840fe-2cc9-4692-8fad-0f81c0a4e12d | 1.5/2.0/2.4/2.7微T型Ⅱ |  | 纯钛 | 块 | 1 | 包 | 3845 | 医用透析纸+PET膜 |  | 48 | 国产 | S0218 | 北京市富乐科技开发有限公司 |  |  | 29853CC9FC551704E0530100007FFB63 | 2019-03-04 08:24:37 |  |  | 2016-02-17 11:43:34 | 11 | 孔数：2-12孔，头2、3、4孔；长度：1.5:11-90mm；2.0:14-90mm；2.4:14-90mm；2.7:16-100mm；厚度：0.8-2.5mm | FYT04 | 该产品由符合GB/T 13810-2007的TA2、TA3或TA4的纯钛材料制造，表面状态分为阳极氧化和本色状态两种，非灭菌状态提供 | 该产品与接骨螺钉配套使用，适用于四肢、骨盆、锁骨的骨折内固定 | 对于加压型接骨板，首先用接骨板连接骨折段（注意骨板与骨紧密接触） ，使用中立导向器。第一颗螺钉固定在骨干一端，骨折面和骨板下产生的间隙使对侧骨折端向骨板靠拢。螺钉固定在远离骨折的中立位。骨折复位后，在骨折一端钻轴向加压孔，它与附近的骨板形成锐角。使用负荷导向器对骨折线产生加压。拧入剩余接骨螺钉时，应注意最后拧入松质骨螺钉。 对于重建型接骨板，在适宜的位置放置骨板（ 注意骨板的螺钉 孔不得与骨折线接触） 。检查骨板与骨的接触，根据骨板与骨的间隙，用骨板折弯器对骨板预折弯，使骨板与骨紧密接触。 对于支持型的接骨板，将接骨板和骨折线准确塑形，然后在接骨板中部用螺钉固定到骨，再按一定顺序向接骨板两端一个一个地拧入。 | CE认证,其他, |  |  | 重庆:3845 | 3845 |  | 1
00017125 | 6ea840fe-2cc9-4692-8fad-0f81c0a4e12d | 1.5/2.0/2.4/2.7微T型I |  | 纯钛 | 块 | 1 | 包 | 1580 | 医用透析纸+PET膜 |  | 48 | 国产 | S0218 | 北京市富乐科技开发有限公司 |  |  | 29853CC9FC551704E0530100007FFB63 | 2019-03-04 08:18:45 |  |  | 2016-02-17 11:45:39 | 35 | 孔数：2-12孔，头2、3、4孔；长度：1.5:11-90mm；2.0:14-90mm；2.4:14-90mm；2.7:16-100mm；厚度：0.8-2.5mm | FYT04 | 该产品由符合GB/T 13810-2007的TA2、TA3或TA4的纯钛材料制造，表面状态分为阳极氧化和本色状态两种，非灭菌状态提供 | 该产品与接骨螺钉配套使用，适用于四肢、骨盆、锁骨的骨折内固定 | 对于加压型接骨板，首先用接骨板连接骨折段（注意骨板与骨紧密接触） ，使用中立导向器。第一颗螺钉固定在骨干一端，骨折面和骨板下产生的间隙使对侧骨折端向骨板靠拢。螺钉固定在远离骨折的中立位。骨折复位后，在骨折一端钻轴向加压孔，它与附近的骨板形成锐角。使用负荷导向器对骨折线产生加压。拧入剩余接骨螺钉时，应注意最后拧入松质骨螺钉。 对于重建型接骨板，在适宜的位置放置骨板（ 注意骨板的螺钉 孔不得与骨折线接触） 。检查骨板与骨的接触，根据骨板与骨的间隙，用骨板折弯器对骨板预折弯，使骨板与骨紧密接触。 对于支持型的接骨板，将接骨板和骨折线准确塑形，然后在接骨板中部用螺钉固定到骨，再按一定顺序向接骨板两端一个一个地拧入。 | CE认证,其他, |  |  | 安徽省:4000¦江西省:1580 | 1580 |  | 1
00017128 | 6ea840fe-2cc9-4692-8fad-0f81c0a4e12d | 1.5/2.0/2.4/2.7微L型Ⅲ |  | 纯钛 | 块 | 1 | 包 | 4400 | 医用透析纸+PET膜 |  | 48 | 国产 | S0218 | 北京市富乐科技开发有限公司 |  |  | 29853CC9FA3D1704E0530100007FFB63 | 2019-03-04 07:43:16 |  |  | 2016-02-17 11:51:55 | 30 | 孔数：2-10孔（分直角和斜角）左、右件，头2、3孔；长度：1.5:15-90mm；2.0:15-90mm；2.4:20-90mm；2.7:20-100mm；厚度：0.8-2.5mm | FYL05 | 该产品由符合GB/T 13810-2007的TA2、TA3或TA4的纯钛材料制造，表面状态分为阳极氧化和本色状态两种，非灭菌状态提供 | 该产品与接骨螺钉配套使用，适用于四肢、骨盆、锁骨的骨折内固定 | 对于加压型接骨板，首先用接骨板连接骨折段（注意骨板与骨紧密接触） ，使用中立导向器。第一颗螺钉固定在骨干一端，骨折面和骨板下产生的间隙使对侧骨折端向骨板靠拢。螺钉固定在远离骨折的中立位。骨折复位后，在骨折一端钻轴向加压孔，它与附近的骨板形成锐角。使用负荷导向器对骨折线产生加压。拧入剩余接骨螺钉时，应注意最后拧入松质骨螺钉。 对于重建型接骨板，在适宜的位置放置骨板（ 注意骨板的螺钉 孔不得与骨折线接触） 。检查骨板与骨的接触，根据骨板与骨的间隙，用骨板折弯器对骨板预折弯，使骨板与骨紧密接触。 对于支持型的接骨板，将接骨板和骨折线准确塑形，然后在接骨板中部用螺钉固定到骨，再按一定顺序向接骨板两端一个一个地拧入。 | CE认证,其他, |  |  | 内蒙古自治区:4400 | 0 |  | 1
00017143 | 6ea840fe-2cc9-4692-8fad-0f81c0a4e12d | 1.5/2.0/2.4/2.7微T型Ⅲ |  | 纯钛 | 块 | 1 | 包 | 4000 | 医用透析纸+PET膜 |  | 48 | 国产 | S0218 | 北京市富乐科技开发有限公司 |  |  | 29853CC9FC551704E0530100007FFB63 | 2019-03-05 04:56:13 |  |  | 2016-02-17 11:47:19 | 33 | 孔数：2-12孔，头2、3、4孔；长度：1.5:11-90mm；2.0:14-90mm；2.4:14-90mm；2.7:16-100mm；厚度：0.8-2.5mm | FYT04 | 该产品与接骨螺钉配套使用，适用于四肢、骨盆、锁骨的骨折内固定 | 该产品由符合GB/T 13810-2007的TA2、TA3或TA4的纯钛材料制造，表面状态分为阳极氧化和本色状态两种，非灭菌状态提供 | 对于加压型接骨板，首先用接骨板连接骨折段（注意骨板与骨紧密接触） ，使用中立导向器。第一颗螺钉固定在骨干一端，骨折面和骨板下产生的间隙使对侧骨折端向骨板靠拢。螺钉固定在远离骨折的中立位。骨折复位后，在骨折一端钻轴向加压孔，它与附近的骨板形成锐角。使用负荷导向器对骨折线产生加压。拧入剩余接骨螺钉时，应注意最后拧入松质骨螺钉。 对于重建型接骨板，在适宜的位置放置骨板（ 注意骨板的螺钉 孔不得与骨折线接触） 。检查骨板与骨的接触，根据骨板与骨的间隙，用骨板折弯器对骨板预折弯，使骨板与骨紧密接触。 对于支持型的接骨板，将接骨板和骨折线准确塑形，然后在接骨板中部用螺钉固定到骨，再按一定顺序向接骨板两端一个一个地拧入。 | CE认证,其他, |  |  | 安徽省:4000 | 4000 |  | 1
00017170 | 6ea840fe-2cc9-4692-8fad-0f81c0a4e12d | 胫骨平台内侧 |  | 纯钛 | 块 | 1 | 包 | 3400 | 医用透析纸+PET膜 |  | 48 | 国产 | S0218 | 北京市富乐科技开发有限公司 |  |  | 29853CC9F9DF1704E0530100007FFB63 | 2019-03-04 07:13:48 |  |  | 2016-02-17 01:23:50 | 28 | 孔数：3-16孔左、右件；长度：84-330mm；厚度：2-6.5mm | FYW01 | 该产品由符合GB/T 13810-2007的TA2、TA3或TA4的纯钛材料制造，表面状态分为阳极氧化和本色状态两种，非灭菌状态提供 | 该产品与接骨螺钉配套使用，适用于四肢、骨盆、锁骨的骨折内固定 | 对于加压型接骨板，首先用接骨板连接骨折段（注意骨板与骨紧密接触） ，使用中立导向器。第一颗螺钉固定在骨干一端，骨折面和骨板下产生的间隙使对侧骨折端向骨板靠拢。螺钉固定在远离骨折的中立位。骨折复位后，在骨折一端钻轴向加压孔，它与附近的骨板形成锐角。使用负荷导向器对骨折线产生加压。拧入剩余接骨螺钉时，应注意最后拧入松质骨螺钉。 对于重建型接骨板，在适宜的位置放置骨板（ 注意骨板的螺钉 孔不得与骨折线接触） 。检查骨板与骨的接触，根据骨板与骨的间隙，用骨板折弯器对骨板预折弯，使骨板与骨紧密接触。 对于支持型的接骨板，将接骨板和骨折线准确塑形，然后在接骨板中部用螺钉固定到骨，再按一定顺序向接骨板两端一个一个地拧入。 | CE认证,其他, |  |  | 四川省:3400 | 0 |  | 1
00017186 | 6ea840fe-2cc9-4692-8fad-0f81c0a4e12d | 1.5/2.0/2.4/2.7Y 型微型 |  | 纯钛 | 块 | 1 | 包 | 0 | 医用透析纸+PET膜 |  | 48 | 国产 | S0218 | 北京市富乐科技开发有限公司 |  |  | 29853CC9FC5A1704E0530100007FFB63 | 2019-03-05 04:54:35 |  |  | 2016-02-17 01:16:15 | 11 | 孔数：2-12孔；长度：10-150mm；厚度：0.8-2.5mm | FYC05 | 该产品由符合GB/T 13810-2007的TA2、TA3或TA4的纯钛材料制造，表面状态分为阳极氧化和本色状态两种，非灭菌状态提供 | 该产品与接骨螺钉配套使用，适用于四肢、骨盆、锁骨的骨折内固定 | 对于加压型接骨板，首先用接骨板连接骨折段（注意骨板与骨紧密接触） ，使用中立导向器。第一颗螺钉固定在骨干一端，骨折面和骨板下产生的间隙使对侧骨折端向骨板靠拢。螺钉固定在远离骨折的中立位。骨折复位后，在骨折一端钻轴向加压孔，它与附近的骨板形成锐角。使用负荷导向器对骨折线产生加压。拧入剩余接骨螺钉时，应注意最后拧入松质骨螺钉。 对于重建型接骨板，在适宜的位置放置骨板（ 注意骨板的螺钉 孔不得与骨折线接触） 。检查骨板与骨的接触，根据骨板与骨的间隙，用骨板折弯器对骨板预折弯，使骨板与骨紧密接触。 对于支持型的接骨板，将接骨板和骨折线准确塑形，然后在接骨板中部用螺钉固定到骨，再按一定顺序向接骨板两端一个一个地拧入。 | CE认证,其他, |  |  |  | 0 |  | 1
00017195 | 6ea840fe-2cc9-4692-8fad-0f81c0a4e12d | 腓骨远端 |  | 纯钛 | 块 | 1 | 包 | 3850 | 医用透析纸+PET膜 |  | 48 | 国产 | S0218 | 北京市富乐科技开发有限公司 |  |  | 29853CC9FA1F1704E0530100007FFB63 | 2019-03-04 07:09:53 |  |  | 2016-02-17 01:26:18 | 32 | 孔数：2-17孔左、右件；长度：48-258mm；厚度：1.5-4mm | FYW05 | 该产品由符合GB/T 13810-2007的TA2、TA3或TA4的纯钛材料制造，表面状态分为阳极氧化和本色状态两种，非灭菌状态提供 | 该产品与接骨螺钉配套使用，适用于四肢、骨盆、锁骨的骨折内固定 | 对于加压型接骨板，首先用接骨板连接骨折段（注意骨板与骨紧密接触） ，使用中立导向器。第一颗螺钉固定在骨干一端，骨折面和骨板下产生的间隙使对侧骨折端向骨板靠拢。螺钉固定在远离骨折的中立位。骨折复位后，在骨折一端钻轴向加压孔，它与附近的骨板形成锐角。使用负荷导向器对骨折线产生加压。拧入剩余接骨螺钉时，应注意最后拧入松质骨螺钉。 对于重建型接骨板，在适宜的位置放置骨板（ 注意骨板的螺钉 孔不得与骨折线接触） 。检查骨板与骨的接触，根据骨板与骨的间隙，用骨板折弯器对骨板预折弯，使骨板与骨紧密接触。 对于支持型的接骨板，将接骨板和骨折线准确塑形，然后在接骨板中部用螺钉固定到骨，再按一定顺序向接骨板两端一个一个地拧入。 | CE认证,其他, |  |  | 江西省:3850 | 0 |  | 1
00017202 | 6ea840fe-2cc9-4692-8fad-0f81c0a4e12d | 1.5/2.0/2.4/2.7髁微型I |  | 纯钛 | 块 | 1 | 包 | 0 | 医用透析纸+PET膜 |  | 48 | 国产 | S0218 | 北京市富乐科技开发有限公司 |  |  | 29853CC9FE3B1704E0530100007FFB63 | 2019-03-05 04:55:22 |  |  | 2016-02-17 01:13:58 | 14 | 孔数：2-12孔；长度：10-150mm；厚度：0.8-2.5mm | FYC06 | 该产品与接骨螺钉配套使用，适用于四肢、骨盆、锁骨的骨折内固定 | 该产品由符合GB/T 13810-2007的TA2、TA3或TA4的纯钛材料制造，表面状态分为阳极氧化和本色状态两种，非灭菌状态提供 | 对于加压型接骨板，首先用接骨板连接骨折段（注意骨板与骨紧密接触） ，使用中立导向器。第一颗螺钉固定在骨干一端，骨折面和骨板下产生的间隙使对侧骨折端向骨板靠拢。螺钉固定在远离骨折的中立位。骨折复位后，在骨折一端钻轴向加压孔，它与附近的骨板形成锐角。使用负荷导向器对骨折线产生加压。拧入剩余接骨螺钉时，应注意最后拧入松质骨螺钉。 对于重建型接骨板，在适宜的位置放置骨板（ 注意骨板的螺钉 孔不得与骨折线接触） 。检查骨板与骨的接触，根据骨板与骨的间隙，用骨板折弯器对骨板预折弯，使骨板与骨紧密接触。 对于支持型的接骨板，将接骨板和骨折线准确塑形，然后在接骨板中部用螺钉固定到骨，再按一定顺序向接骨板两端一个一个地拧入。 | CE认证,其他, |  |  |  | 0 |  | 1
00017203 | 6ea840fe-2cc9-4692-8fad-0f81c0a4e12d | 小T型 |  | 纯钛 | 块 | 1 | 包 | 2000 | 医用透析纸+PET膜 |  | 48 | 国产 | S0218 | 北京市富乐科技开发有限公司 |  |  | 29853CC9FC491704E0530100007FFB63 | 2019-03-04 07:28:53 |  |  | 2016-02-17 01:19:31 | 36 | 孔数：2-13孔，头2、3、4孔；长度30-200mm；厚度：1-3.5mm | FYT02 | 该产品由符合GB/T 13810-2007的TA2、TA3或TA4的纯钛材料制造，表面状态分为阳极氧化和本色状态两种，非灭菌状态提供 | 该产品与接骨螺钉配套使用，适用于四肢、骨盆、锁骨的骨折内固定 | 对于加压型接骨板，首先用接骨板连接骨折段（注意骨板与骨紧密接触） ，使用中立导向器。第一颗螺钉固定在骨干一端，骨折面和骨板下产生的间隙使对侧骨折端向骨板靠拢。螺钉固定在远离骨折的中立位。骨折复位后，在骨折一端钻轴向加压孔，它与附近的骨板形成锐角。使用负荷导向器对骨折线产生加压。拧入剩余接骨螺钉时，应注意最后拧入松质骨螺钉。 对于重建型接骨板，在适宜的位置放置骨板（ 注意骨板的螺钉 孔不得与骨折线接触） 。检查骨板与骨的接触，根据骨板与骨的间隙，用骨板折弯器对骨板预折弯，使骨板与骨紧密接触。 对于支持型的接骨板，将接骨板和骨折线准确塑形，然后在接骨板中部用螺钉固定到骨，再按一定顺序向接骨板两端一个一个地拧入。 | CE认证,其他, |  |  | 四川省:2000 | 2000 |  | 1
00017208 | 6ea840fe-2cc9-4692-8fad-0f81c0a4e12d | 3.5弧形重建 |  | 纯钛 | 块 | 1 | 包 | 5500 | 医用透析纸+PET膜 |  | 48 | 国产 | S0218 | 北京市富乐科技开发有限公司 |  |  | 29853CC9FA6B1704E0530100007FFB63 | 2019-03-04 06:53:52 |  |  | 2016-02-17 01:28:58 | 19 | 孔数：4-22孔；长度：46-234mm；厚度：1-4.5mm； | FYS01 | 该产品由符合GB/T 13810-2007的TA2、TA3或TA4的纯钛材料制造，表面状态分为阳极氧化和本色状态两种，非灭菌状态提供 | 该产品与接骨螺钉配套使用，适用于四肢、骨盆、锁骨的骨折内固定 | 对于加压型接骨板，首先用接骨板连接骨折段（注意骨板与骨紧密接触） ，使用中立导向器。第一颗螺钉固定在骨干一端，骨折面和骨板下产生的间隙使对侧骨折端向骨板靠拢。螺钉固定在远离骨折的中立位。骨折复位后，在骨折一端钻轴向加压孔，它与附近的骨板形成锐角。使用负荷导向器对骨折线产生加压。拧入剩余接骨螺钉时，应注意最后拧入松质骨螺钉。 对于重建型接骨板，在适宜的位置放置骨板（ 注意骨板的螺钉 孔不得与骨折线接触） 。检查骨板与骨的接触，根据骨板与骨的间隙，用骨板折弯器对骨板预折弯，使骨板与骨紧密接触。 对于支持型的接骨板，将接骨板和骨折线准确塑形，然后在接骨板中部用螺钉固定到骨，再按一定顺序向接骨板两端一个一个地拧入。 | CE认证,其他, |  |  | 安徽省:5500 | 5500 |  | 1
00017210 | 6ea840fe-2cc9-4692-8fad-0f81c0a4e12d | 弧形重建Ⅳ |  | 纯钛 | 块 | 1 | 包 | 9777 | 医用透析纸+PET膜 |  | 48 | 国产 | S0218 | 北京市富乐科技开发有限公司 |  |  | 29853CC9FA6B1704E0530100007FFB63 | 2019-03-04 06:47:16 |  |  | 2016-02-17 01:48:02 | 22 | 孔数：4-14孔；长度：47-157mm；厚度：1-4.5mm；分左右件 | FYS01 | 该产品由符合GB/T 13810-2007的TA2、TA3或TA4的纯钛材料制造，表面状态分为阳极氧化和本色状态两种，非灭菌状态提供 | 该产品与接骨螺钉配套使用，适用于四肢、骨盆、锁骨的骨折内固定 | 对于加压型接骨板，首先用接骨板连接骨折段（注意骨板与骨紧密接触） ，使用中立导向器。第一颗螺钉固定在骨干一端，骨折面和骨板下产生的间隙使对侧骨折端向骨板靠拢。螺钉固定在远离骨折的中立位。骨折复位后，在骨折一端钻轴向加压孔，它与附近的骨板形成锐角。使用负荷导向器对骨折线产生加压。拧入剩余接骨螺钉时，应注意最后拧入松质骨螺钉。 对于重建型接骨板，在适宜的位置放置骨板（ 注意骨板的螺钉 孔不得与骨折线接触） 。检查骨板与骨的接触，根据骨板与骨的间隙，用骨板折弯器对骨板预折弯，使骨板与骨紧密接触。 对于支持型的接骨板，将接骨板和骨折线准确塑形，然后在接骨板中部用螺钉固定到骨，再按一定顺序向接骨板两端一个一个地拧入。 | CE认证,其他, |  |  | 内蒙古自治区:9777 | 0 |  | 1
00017215 | 6ea840fe-2cc9-4692-8fad-0f81c0a4e12d | L型支持 |  | 纯钛 | 块 | 1 | 包 | 7133 | 医用透析纸+PET膜 |  | 48 | 国产 | S0218 | 北京市富乐科技开发有限公司 |  |  | 29853CC9F9DF1704E0530100007FFB63 | 2019-03-04 06:23:29 |  |  | 2016-02-17 01:55:11 | 76 | 孔数：3-18孔左、右件，头2、3、4孔；长度：50-310mm；厚度：1.5-4.5mm | FYL02 | 该产品由符合GB/T 13810-2007的TA2、TA3或TA4的纯钛材料制造，表面状态分为阳极氧化和本色状态两种，非灭菌状态提供 | 该产品与接骨螺钉配套使用，适用于四肢、骨盆、锁骨的骨折内固定 | 对于加压型接骨板，首先用接骨板连接骨折段（注意骨板与骨紧密接触） ，使用中立导向器。第一颗螺钉固定在骨干一端，骨折面和骨板下产生的间隙使对侧骨折端向骨板靠拢。螺钉固定在远离骨折的中立位。骨折复位后，在骨折一端钻轴向加压孔，它与附近的骨板形成锐角。使用负荷导向器对骨折线产生加压。拧入剩余接骨螺钉时，应注意最后拧入松质骨螺钉。 对于重建型接骨板，在适宜的位置放置骨板（ 注意骨板的螺钉 孔不得与骨折线接触） 。检查骨板与骨的接触，根据骨板与骨的间隙，用骨板折弯器对骨板预折弯，使骨板与骨紧密接触。 对于支持型的接骨板，将接骨板和骨折线准确塑形，然后在接骨板中部用螺钉固定到骨，再按一定顺序向接骨板两端一个一个地拧入。 | CE认证,其他, |  |  | 江西省:7133 | 7133 |  | 1
00017219 | 6ea840fe-2cc9-4692-8fad-0f81c0a4e12d | 肱骨髁叉异型 |  | 纯钛 | 块 | 1 | 包 | 2420 | 医用透析纸+PET膜 |  | 48 | 国产 | S0218 | 北京市富乐科技开发有限公司 |  |  | 29853CC9FC271704E0530100007FFB63 | 2019-03-04 05:55:44 |  |  | 2016-02-17 02:00:59 | 26 | 孔数：2-14孔左、右件；长度：65-270mm；厚度：1-4mm | FYC04 | 该产品由符合GB/T 13810-2007的TA2、TA3或TA4的纯钛材料制造，表面状态分为阳极氧化和本色状态两种，非灭菌状态提供 | 该产品与接骨螺钉配套使用，适用于四肢、骨盆、锁骨的骨折内固定 | 对于加压型接骨板，首先用接骨板连接骨折段（注意骨板与骨紧密接触） ，使用中立导向器。第一颗螺钉固定在骨干一端，骨折面和骨板下产生的间隙使对侧骨折端向骨板靠拢。螺钉固定在远离骨折的中立位。骨折复位后，在骨折一端钻轴向加压孔，它与附近的骨板形成锐角。使用负荷导向器对骨折线产生加压。拧入剩余接骨螺钉时，应注意最后拧入松质骨螺钉。 对于重建型接骨板，在适宜的位置放置骨板（ 注意骨板的螺钉 孔不得与骨折线接触） 。检查骨板与骨的接触，根据骨板与骨的间隙，用骨板折弯器对骨板预折弯，使骨板与骨紧密接触。 对于支持型的接骨板，将接骨板和骨折线准确塑形，然后在接骨板中部用螺钉固定到骨，再按一定顺序向接骨板两端一个一个地拧入。 | CE认证,其他, |  |  | 四川省:2420 | 0 |  | 1
00017221 | 6ea840fe-2cc9-4692-8fad-0f81c0a4e12d | 锁骨中段异型 |  | 纯钛 | 块 | 1 | 包 | 3680 | 医用透析纸+PET膜 |  | 48 | 国产 | S0218 | 北京市富乐科技开发有限公司 |  |  | 29853CC9FC031704E0530100007FFB63 | 2019-03-04 06:40:20 |  |  | 2016-02-17 01:50:25 | 28 | 孔数：3-16孔 左、右件；长度：40-126mm；厚度：1.5-4mm | FYS01 | 该产品由符合GB/T 13810-2007的TA2、TA3或TA4的纯钛材料制造，表面状态分为阳极氧化和本色状态两种，非灭菌状态提供 | 该产品与接骨螺钉配套使用，适用于四肢、骨盆、锁骨的骨折内固定 | 对于加压型接骨板，首先用接骨板连接骨折段（注意骨板与骨紧密接触） ，使用中立导向器。第一颗螺钉固定在骨干一端，骨折面和骨板下产生的间隙使对侧骨折端向骨板靠拢。螺钉固定在远离骨折的中立位。骨折复位后，在骨折一端钻轴向加压孔，它与附近的骨板形成锐角。使用负荷导向器对骨折线产生加压。拧入剩余接骨螺钉时，应注意最后拧入松质骨螺钉。 对于重建型接骨板，在适宜的位置放置骨板（ 注意骨板的螺钉 孔不得与骨折线接触） 。检查骨板与骨的接触，根据骨板与骨的间隙，用骨板折弯器对骨板预折弯，使骨板与骨紧密接触。 对于支持型的接骨板，将接骨板和骨折线准确塑形，然后在接骨板中部用螺钉固定到骨，再按一定顺序向接骨板两端一个一个地拧入。 | CE认证,其他, |  |  | 四川省:3680 | 0 |  | 1
00017222 | 6ea840fe-2cc9-4692-8fad-0f81c0a4e12d | 锁骨钩型 |  | 纯钛 | 块 | 1 | 包 | 3680 | 医用透析纸+PET膜 |  | 48 | 国产 | S0218 | 北京市富乐科技开发有限公司 |  |  | 29853CC9FC151704E0530100007FFB63 | 2019-03-04 06:30:57 |  |  | 2016-02-17 01:52:03 | 44 | 孔数：2-12孔，左、右件，钩深12、15、18mm；长度：40-213mm；厚度：1-5mm | FYS03 | 该产品由符合GB/T 13810-2007的TA2、TA3或TA4的纯钛材料制造，表面状态分为阳极氧化和本色状态两种，非灭菌状态提供 | 该产品与接骨螺钉配套使用，适用于四肢、骨盆、锁骨的骨折内固定 | 对于加压型接骨板，首先用接骨板连接骨折段（注意骨板与骨紧密接触） ，使用中立导向器。第一颗螺钉固定在骨干一端，骨折面和骨板下产生的间隙使对侧骨折端向骨板靠拢。螺钉固定在远离骨折的中立位。骨折复位后，在骨折一端钻轴向加压孔，它与附近的骨板形成锐角。使用负荷导向器对骨折线产生加压。拧入剩余接骨螺钉时，应注意最后拧入松质骨螺钉。 对于重建型接骨板，在适宜的位置放置骨板（ 注意骨板的螺钉 孔不得与骨折线接触） 。检查骨板与骨的接触，根据骨板与骨的间隙，用骨板折弯器对骨板预折弯，使骨板与骨紧密接触。 对于支持型的接骨板，将接骨板和骨折线准确塑形，然后在接骨板中部用螺钉固定到骨，再按一定顺序向接骨板两端一个一个地拧入。 | CE认证,其他, |  |  | 江西省:3680 | 3680 |  | 1
00017243 | 6ea840fe-2cc9-4692-8fad-0f81c0a4e12d | 冰球棒L型支持 |  | 纯钛 | 块 | 1 | 包 | 6210 | 医用透析纸+PET膜 |  | 48 | 国产 | S0218 | 北京市富乐科技开发有限公司 |  |  | 29853CC9F9E21704E0530100007FFB63 | 2019-03-04 06:05:42 |  |  | 2016-02-17 01:56:51 | 32 | 孔数：3-18孔左、右件；长度：70-400mm；厚度：2-6.5mm | FYL03 | 该产品由符合GB/T 13810-2007的TA2、TA3或TA4的纯钛材料制造，表面状态分为阳极氧化和本色状态两种，非灭菌状态提供 | 该产品与接骨螺钉配套使用，适用于四肢、骨盆、锁骨的骨折内固定 | 对于加压型接骨板，首先用接骨板连接骨折段（注意骨板与骨紧密接触） ，使用中立导向器。第一颗螺钉固定在骨干一端，骨折面和骨板下产生的间隙使对侧骨折端向骨板靠拢。螺钉固定在远离骨折的中立位。骨折复位后，在骨折一端钻轴向加压孔，它与附近的骨板形成锐角。使用负荷导向器对骨折线产生加压。拧入剩余接骨螺钉时，应注意最后拧入松质骨螺钉。 对于重建型接骨板，在适宜的位置放置骨板（ 注意骨板的螺钉 孔不得与骨折线接触） 。检查骨板与骨的接触，根据骨板与骨的间隙，用骨板折弯器对骨板预折弯，使骨板与骨紧密接触。 对于支持型的接骨板，将接骨板和骨折线准确塑形，然后在接骨板中部用螺钉固定到骨，再按一定顺序向接骨板两端一个一个地拧入。 | CE认证,其他, |  |  | 江西省:6210 | 6210 |  | 1
00017253 | 6ea840fe-2cc9-4692-8fad-0f81c0a4e12d | 扭转异型Ⅱ |  | 纯钛 | 块 | 1 | 包 | 9618 | 医用透析纸+PET膜 |  | 48 | 国产 | S0218 | 北京市富乐科技开发有限公司 |  |  | 29853CC9F9FD1704E0530100007FFB63 | 2019-03-04 05:48:35 |  |  | 2016-02-17 02:07:19 | 38 | 孔数：4-22孔 左、右件；长度：85-445mm；厚度：1.5-4.5mm | FYW02 | 该产品由符合GB/T 13810-2007的TA2、TA3或TA4的纯钛材料制造，表面状态分为阳极氧化和本色状态两种，非灭菌状态提供 | 该产品与接骨螺钉配套使用，适用于四肢、骨盆、锁骨的骨折内固定 | 对于加压型接骨板，首先用接骨板连接骨折段（注意骨板与骨紧密接触） ，使用中立导向器。第一颗螺钉固定在骨干一端，骨折面和骨板下产生的间隙使对侧骨折端向骨板靠拢。螺钉固定在远离骨折的中立位。骨折复位后，在骨折一端钻轴向加压孔，它与附近的骨板形成锐角。使用负荷导向器对骨折线产生加压。拧入剩余接骨螺钉时，应注意最后拧入松质骨螺钉。 对于重建型接骨板，在适宜的位置放置骨板（ 注意骨板的螺钉 孔不得与骨折线接触） 。检查骨板与骨的接触，根据骨板与骨的间隙，用骨板折弯器对骨板预折弯，使骨板与骨紧密接触。 对于支持型的接骨板，将接骨板和骨折线准确塑形，然后在接骨板中部用螺钉固定到骨，再按一定顺序向接骨板两端一个一个地拧入。 | CE认证,其他, |  |  | 江西省:9618 | 9618 |  | 1
00017255 | 6ea840fe-2cc9-4692-8fad-0f81c0a4e12d | 肱骨近端 |  | 纯钛 | 块 | 1 | 包 | 3604.5 | 医用透析纸+PET膜 |  | 48 | 国产 | S0218 | 北京市富乐科技开发有限公司 |  |  | 29853CC9FC2F1704E0530100007FFB63 | 2019-03-04 04:30:26 |  |  | 2016-02-17 02:12:26 | 36 | 孔数：2-19孔左、右件；长度：50-340mm；厚度：1.5-4mm | FYW06 | 该产品由符合GB/T 13810-2007的TA2、TA3或TA4的纯钛材料制造，表面状态分为阳极氧化和本色状态两种，非灭菌状态提供 | 该产品与接骨螺钉配套使用，适用于四肢、骨盆、锁骨的骨折内固定 | 对于加压型接骨板，首先用接骨板连接骨折段（注意骨板与骨紧密接触） ，使用中立导向器。第一颗螺钉固定在骨干一端，骨折面和骨板下产生的间隙使对侧骨折端向骨板靠拢。螺钉固定在远离骨折的中立位。骨折复位后，在骨折一端钻轴向加压孔，它与附近的骨板形成锐角。使用负荷导向器对骨折线产生加压。拧入剩余接骨螺钉时，应注意最后拧入松质骨螺钉。 对于重建型接骨板，在适宜的位置放置骨板（ 注意骨板的螺钉 孔不得与骨折线接触） 。检查骨板与骨的接触，根据骨板与骨的间隙，用骨板折弯器对骨板预折弯，使骨板与骨紧密接触。 对于支持型的接骨板，将接骨板和骨折线准确塑形，然后在接骨板中部用螺钉固定到骨，再按一定顺序向接骨板两端一个一个地拧入。 | CE认证,其他, |  |  | 重庆:3604.5 | 3604.5 |  | 1
00017263 | 6ea840fe-2cc9-4692-8fad-0f81c0a4e12d | 股骨髁异型II |  | 纯钛 | 块 | 1 | 包 | 7203 | 医用透析纸+PET膜 |  | 48 | 国产 | S0218 | 北京市富乐科技开发有限公司 |  |  | 29853CC9FC731704E0530100007FFB63 | 2019-03-05 04:53:06 |  |  | 2016-02-17 02:03:52 | 30 | 孔数：4-18孔 左、右件；长度：100-416mm；厚度：2-6.5mm | FYC01 | 该产品由符合GB/T 13810-2007的TA2、TA3或TA4的纯钛材料制造，表面状态分为阳极氧化和本色状态两种，非灭菌状态提供 | 该产品与接骨螺钉配套使用，适用于四肢、骨盆、锁骨的骨折内固定 | 对于加压型接骨板，首先用接骨板连接骨折段（注意骨板与骨紧密接触） ，使用中立导向器。第一颗螺钉固定在骨干一端，骨折面和骨板下产生的间隙使对侧骨折端向骨板靠拢。螺钉固定在远离骨折的中立位。骨折复位后，在骨折一端钻轴向加压孔，它与附近的骨板形成锐角。使用负荷导向器对骨折线产生加压。拧入剩余接骨螺钉时，应注意最后拧入松质骨螺钉。 对于重建型接骨板，在适宜的位置放置骨板（ 注意骨板的螺钉 孔不得与骨折线接触） 。检查骨板与骨的接触，根据骨板与骨的间隙，用骨板折弯器对骨板预折弯，使骨板与骨紧密接触。 对于支持型的接骨板，将接骨板和骨折线准确塑形，然后在接骨板中部用螺钉固定到骨，再按一定顺序向接骨板两端一个一个地拧入。 | CE认证,其他, |  |  | 江西省:7203 | 0 |  | 1
00017271 | 6ea840fe-2cc9-4692-8fad-0f81c0a4e12d | 肱骨远端外侧 |  | 纯钛 | 块 | 1 | 包 | 2420 | 医用透析纸+PET膜 |  | 48 | 国产 | S0218 | 北京市富乐科技开发有限公司 |  |  | 29853CC9FC271704E0530100007FFB63 | 2019-03-04 04:39:31 |  |  | 2016-02-17 02:10:23 | 32 | 孔数：3-18孔，左、右件；长度：60-300mm；厚度：1-4mm | FYW08 | 该产品由符合GB/T 13810-2007的TA2、TA3或TA4的纯钛材料制造，表面状态分为阳极氧化和本色状态两种，非灭菌状态提供 | 该产品与接骨螺钉配套使用，适用于四肢、骨盆、锁骨的骨折内固定 | 对于加压型接骨板，首先用接骨板连接骨折段（注意骨板与骨紧密接触） ，使用中立导向器。第一颗螺钉固定在骨干一端，骨折面和骨板下产生的间隙使对侧骨折端向骨板靠拢。螺钉固定在远离骨折的中立位。骨折复位后，在骨折一端钻轴向加压孔，它与附近的骨板形成锐角。使用负荷导向器对骨折线产生加压。拧入剩余接骨螺钉时，应注意最后拧入松质骨螺钉。 对于重建型接骨板，在适宜的位置放置骨板（ 注意骨板的螺钉 孔不得与骨折线接触） 。检查骨板与骨的接触，根据骨板与骨的间隙，用骨板折弯器对骨板预折弯，使骨板与骨紧密接触。 对于支持型的接骨板，将接骨板和骨折线准确塑形，然后在接骨板中部用螺钉固定到骨，再按一定顺序向接骨板两端一个一个地拧入。 | CE认证,其他, |  |  | 四川省:2420 | 0 |  | 1
00017277 | 6ea840fe-2cc9-4692-8fad-0f81c0a4e12d | 股骨近端II |  | 纯钛 | 块 | 1 | 包 | 0 | 医用透析纸+PET膜 |  | 48 | 国产 | S0218 | 北京市富乐科技开发有限公司 |  |  | 29853CC9FC6D1704E0530100007FFB63 | 2019-03-05 04:49:12 |  |  | 2016-02-17 02:15:54 | 35 | 孔数：2-18孔左、右件；长度： 86-412mm；厚度：2-6.5mm | FYW04 | 该产品由符合GB/T 13810-2007的TA2、TA3或TA4的纯钛材料制造，表面状态分为阳极氧化和本色状态两种，非灭菌状态提供 | 该产品与接骨螺钉配套使用，适用于四肢、骨盆、锁骨的骨折内固定 | 对于加压型接骨板，首先用接骨板连接骨折段（注意骨板与骨紧密接触） ，使用中立导向器。第一颗螺钉固定在骨干一端，骨折面和骨板下产生的间隙使对侧骨折端向骨板靠拢。螺钉固定在远离骨折的中立位。骨折复位后，在骨折一端钻轴向加压孔，它与附近的骨板形成锐角。使用负荷导向器对骨折线产生加压。拧入剩余接骨螺钉时，应注意最后拧入松质骨螺钉。 对于重建型接骨板，在适宜的位置放置骨板（ 注意骨板的螺钉 孔不得与骨折线接触） 。检查骨板与骨的接触，根据骨板与骨的间隙，用骨板折弯器对骨板预折弯，使骨板与骨紧密接触。 对于支持型的接骨板，将接骨板和骨折线准确塑形，然后在接骨板中部用螺钉固定到骨，再按一定顺序向接骨板两端一个一个地拧入。 | CE认证,其他, |  |  |  | 0 |  | 1
00017283 | 6ea840fe-2cc9-4692-8fad-0f81c0a4e12d | 胫骨远端内侧 |  | 纯钛 | 块 | 1 | 包 | 3538 | 医用透析纸+PET膜 |  | 48 | 国产 | S0218 | 北京市富乐科技开发有限公司 |  |  | 29853CC9F9FD1704E0530100007FFB63 | 2019-03-04 03:55:47 |  |  | 2016-02-17 02:20:06 | 32 | 孔数：3-18孔左、右件；长度：86-352mm；厚度：1.5-4.5mm | FYW03 | 该产品由符合GB/T 13810-2007的TA2、TA3或TA4的纯钛材料制造，表面状态分为阳极氧化和本色状态两种，非灭菌状态提供 | 该产品与接骨螺钉配套使用，适用于四肢、骨盆、锁骨的骨折内固定 | 对于加压型接骨板，首先用接骨板连接骨折段（注意骨板与骨紧密接触） ，使用中立导向器。第一颗螺钉固定在骨干一端，骨折面和骨板下产生的间隙使对侧骨折端向骨板靠拢。螺钉固定在远离骨折的中立位。骨折复位后，在骨折一端钻轴向加压孔，它与附近的骨板形成锐角。使用负荷导向器对骨折线产生加压。拧入剩余接骨螺钉时，应注意最后拧入松质骨螺钉。 对于重建型接骨板，在适宜的位置放置骨板（ 注意骨板的螺钉 孔不得与骨折线接触） 。检查骨板与骨的接触，根据骨板与骨的间隙，用骨板折弯器对骨板预折弯，使骨板与骨紧密接触。 对于支持型的接骨板，将接骨板和骨折线准确塑形，然后在接骨板中部用螺钉固定到骨，再按一定顺序向接骨板两端一个一个地拧入。 | CE认证,其他, |  |  | 四川省:3538 | 0 |  | 1
00017308 | 6ea840fe-2cc9-4692-8fad-0f81c0a4e12d | 胫骨远端内侧Ⅱ |  | 纯钛 | 块 | 1 | 包 | 7133 | 医用透析纸+PET膜 |  | 48 | 国产 | S0218 | 北京市富乐科技开发有限公司 |  |  | 29853CC9F9FD1704E0530100007FFB63 | 2019-03-04 03:28:49 |  |  | 2016-02-17 02:22:21 | 32 | 孔数：3-18孔左、右件；长度：86-352mm；厚度：1.5-4.5mm | FYW03 | 该产品由符合GB/T 13810-2007的TA2、TA3或TA4的纯钛材料制造，表面状态分为阳极氧化和本色状态两种，非灭菌状态提供 | 该产品与接骨螺钉配套使用，适用于四肢、骨盆、锁骨的骨折内固定 | 对于加压型接骨板，首先用接骨板连接骨折段（注意骨板与骨紧密接触） ，使用中立导向器。第一颗螺钉固定在骨干一端，骨折面和骨板下产生的间隙使对侧骨折端向骨板靠拢。螺钉固定在远离骨折的中立位。骨折复位后，在骨折一端钻轴向加压孔，它与附近的骨板形成锐角。使用负荷导向器对骨折线产生加压。拧入剩余接骨螺钉时，应注意最后拧入松质骨螺钉。 对于重建型接骨板，在适宜的位置放置骨板（ 注意骨板的螺钉 孔不得与骨折线接触） 。检查骨板与骨的接触，根据骨板与骨的间隙，用骨板折弯器对骨板预折弯，使骨板与骨紧密接触。 对于支持型的接骨板，将接骨板和骨折线准确塑形，然后在接骨板中部用螺钉固定到骨，再按一定顺序向接骨板两端一个一个地拧入。 | CE认证,其他, |  |  | 江西省:7133 | 0 |  | 1
00017313 | 6ea840fe-2cc9-4692-8fad-0f81c0a4e12d | 胫骨远端 |  | 纯钛 | 块 | 1 | 包 | 4720 | 医用透析纸+PET膜 |  | 48 | 国产 | S0218 | 北京市富乐科技开发有限公司 |  |  | 29853CC9FA031704E0530100007FFB63 | 2019-03-04 02:49:34 |  |  | 2016-02-17 02:25:14 | 32 | 孔数：3-18孔左、右件；长度：86-352mm；厚度：1.5-4.5mm | FYW10 | 该产品由符合GB/T 13810-2007的TA2、TA3或TA4的纯钛材料制造，表面状态分为阳极氧化和本色状态两种，非灭菌状态提供 | 该产品与接骨螺钉配套使用，适用于四肢、骨盆、锁骨的骨折内固定 | 对于加压型接骨板，首先用接骨板连接骨折段（注意骨板与骨紧密接触） ，使用中立导向器。第一颗螺钉固定在骨干一端，骨折面和骨板下产生的间隙使对侧骨折端向骨板靠拢。螺钉固定在远离骨折的中立位。骨折复位后，在骨折一端钻轴向加压孔，它与附近的骨板形成锐角。使用负荷导向器对骨折线产生加压。拧入剩余接骨螺钉时，应注意最后拧入松质骨螺钉。 对于重建型接骨板，在适宜的位置放置骨板（ 注意骨板的螺钉 孔不得与骨折线接触） 。检查骨板与骨的接触，根据骨板与骨的间隙，用骨板折弯器对骨板预折弯，使骨板与骨紧密接触。 对于支持型的接骨板，将接骨板和骨折线准确塑形，然后在接骨板中部用螺钉固定到骨，再按一定顺序向接骨板两端一个一个地拧入。 | CE认证,其他, |  |  | 重庆:4720 | 0 |  | 1
00017325 | 6ea840fe-2cc9-4692-8fad-0f81c0a4e12d | 鹰嘴型 |  | 纯钛 | 块 | 1 | 包 | 2171 | 医用透析纸+PET膜 |  | 48 | 国产 | S0218 | 北京市富乐科技开发有限公司 |  |  | 29853CC9FC311704E0530100007FFB63 | 2019-03-04 02:25:18 |  |  | 2016-02-17 02:27:35 | 30 | 孔数：2-16孔 左、右件；长度：43-262mm；厚度：1.5-4mm | FYS02 | 该产品由符合GB/T 13810-2007的TA2、TA3或TA4的纯钛材料制造，表面状态分为阳极氧化和本色状态两种，非灭菌状态提供 | 该产品与接骨螺钉配套使用，适用于四肢、骨盆、锁骨的骨折内固定 | 对于加压型接骨板，首先用接骨板连接骨折段（注意骨板与骨紧密接触） ，使用中立导向器。第一颗螺钉固定在骨干一端，骨折面和骨板下产生的间隙使对侧骨折端向骨板靠拢。螺钉固定在远离骨折的中立位。骨折复位后，在骨折一端钻轴向加压孔，它与附近的骨板形成锐角。使用负荷导向器对骨折线产生加压。拧入剩余接骨螺钉时，应注意最后拧入松质骨螺钉。 对于重建型接骨板，在适宜的位置放置骨板（ 注意骨板的螺钉 孔不得与骨折线接触） 。检查骨板与骨的接触，根据骨板与骨的间隙，用骨板折弯器对骨板预折弯，使骨板与骨紧密接触。 对于支持型的接骨板，将接骨板和骨折线准确塑形，然后在接骨板中部用螺钉固定到骨，再按一定顺序向接骨板两端一个一个地拧入。 | CE认证,其他, |  |  | 江西省:2171 | 0 |  | 1
00017378 | 02974c68-c12e-4cd8-91d4-5e3be3884445 | UHC空心螺钉 |  | 钛合金 | 枚 | 1 | 包 | 1200 | 医用透析纸+PET膜 |  | 48 | 国产 | S0218 | 北京市富乐科技开发有限公司 |  |  | 29853CC9FE881704E0530100007FFB63 | 2019-03-05 01:30:55 |  |  | 2016-02-17 02:58:04 | 43 | 直径：3.0mm；螺钉长度：5-60mm，螺纹长度：2-58mm；间隔1mm.直径：3.5mm；螺钉长度：10-70mm，螺纹长度：5-68mm；间隔1mm. | FD-I01-03 | 该产品由UHC空心螺钉、DHC空心螺钉、LHC空心螺钉和垫圈组成，由符合GB/T13810标准规定的TC4钛合金材料制成。表面可经阳极氧化处里。非灭菌包装。 | 四肢长骨干骺端、短骨、籽骨、骨盆骨折内固定、粉碎性游离骨固定、先天性畸形矫正。 | 1 根据检查结果确定骨伤部位及分型；2 进行常规消毒后局部麻醉； 3 导入导针：在皮肤上做一小切口，经切口插入保护套筒，穿透软组织达到骨皮质，根据选钉的钉径 D 在 X 光透视监控下，用空心钻在钻套的保护下，打入适当的导针达合适深度；4 打入多枚导针：使用平行导向器在 X 光透视监控下打入多枚导针；5 测量所需螺钉长度，移去平行导向器用测深尺导入导针读出所需螺钉的长度；6 将合适长度的螺钉套在导针上，用空心六角起子将空心钉拧入骨内，拔出导针。 | CE认证,其他, |  |  | 江西省:1200 | 1200 |  | 1
00017395 | 02974c68-c12e-4cd8-91d4-5e3be3884445 | UHC空心螺钉 |  | 钛合金 | 枚 | 1 | 包 | 1200 | 医用透析纸+PET膜 |  | 48 | 国产 | S0218 | 北京市富乐科技开发有限公司 |  |  | 29853CC9FE881704E0530100007FFB63 | 2019-03-05 01:22:47 |  |  | 2016-02-17 03:02:55 | 33 | 直径：4.0mm；螺钉长度：10-80mm，螺纹长度：5-78mm；间隔1mm. | FD-I 01-03 | 该产品由UHC空心螺钉、DHC空心螺钉、LHC空心螺钉和垫圈组成，由符合GB/T13810标准规定的TC4钛合金材料制成。表面可经阳极氧化处里。非灭菌包装。 | 四肢长骨干骺端、短骨、籽骨、骨盆骨折内固定、粉碎性游离骨固定、先天性畸形矫正。 | 1 根据检查结果确定骨伤部位及分型；2 进行常规消毒后局部麻醉； 3 导入导针：在皮肤上做一小切口，经切口插入保护套筒，穿透软组织达到骨皮质，根据选钉的钉径 D 在 X 光透视监控下，用空心钻在钻套的保护下，打入适当的导针达合适深度；4 打入多枚导针：使用平行导向器在 X 光透视监控下打入多枚导针；5 测量所需螺钉长度，移去平行导向器用测深尺导入导针读出所需螺钉的长度；6 将合适长度的螺钉套在导针上，用空心六角起子将空心钉拧入骨内，拔出导针。 | CE认证,其他, |  |  | 江西省:1200 | 1200 |  | 1
00017397 | 02974c68-c12e-4cd8-91d4-5e3be3884445 | UHC空心螺钉 |  | 钛合金 | 枚 | 1 | 包 | 1200 | 医用透析纸+PET膜 |  | 48 | 国产 | S0218 | 北京市富乐科技开发有限公司 |  |  | 29853CC9FE891704E0530100007FFB63 | 2019-03-05 12:58:56 |  |  | 2016-02-17 03:04:31 | 42 | 直径：4.5mm；螺钉长度：10-80mm，螺纹长度：5-78mm；间隔1mm. | FD-I 01-03 | 该产品由UHC空心螺钉、DHC空心螺钉、LHC空心螺钉和垫圈组成，由符合GB/T13810标准规定的TC4钛合金材料制成。表面可经阳极氧化处里。非灭菌包装。 | 四肢长骨干骺端、短骨、籽骨、骨盆骨折内固定、粉碎性游离骨固定、先天性畸形矫正。 | 1 根据检查结果确定骨伤部位及分型；2 进行常规消毒后局部麻醉； 3 导入导针：在皮肤上做一小切口，经切口插入保护套筒，穿透软组织达到骨皮质，根据选钉的钉径 D 在 X 光透视监控下，用空心钻在钻套的保护下，打入适当的导针达合适深度；4 打入多枚导针：使用平行导向器在 X 光透视监控下打入多枚导针；5 测量所需螺钉长度，移去平行导向器用测深尺导入导针读出所需螺钉的长度；6 将合适长度的螺钉套在导针上，用空心六角起子将空心钉拧入骨内，拔出导针。 | CE认证,其他, |  |  | 江西省:1200 | 0 |  | 1
00017400 | 02974c68-c12e-4cd8-91d4-5e3be3884445 | UHC空心螺钉 |  | 钛合金 | 枚 | 1 | 包 | 1200 | 医用透析纸+PET膜 |  | 48 | 国产 | S0218 | 北京市富乐科技开发有限公司 |  |  | 29853CC9FE891704E0530100007FFB63 | 2019-03-05 12:52:34 |  |  | 2016-02-17 03:06:08 | 66 | 直径：7.3mm；螺钉长度：20-150mm，螺纹长度：10-148mm；间隔1mm. | FD-I 01-03 | 该产品由UHC空心螺钉、DHC空心螺钉、LHC空心螺钉和垫圈组成，由符合GB/T13810标准规定的TC4钛合金材料制成。表面可经阳极氧化处里。非灭菌包装。 | 四肢长骨干骺端、短骨、籽骨、骨盆骨折内固定、粉碎性游离骨固定、先天性畸形矫正。 | 1 根据检查结果确定骨伤部位及分型；2 进行常规消毒后局部麻醉； 3 导入导针：在皮肤上做一小切口，经切口插入保护套筒，穿透软组织达到骨皮质，根据选钉的钉径 D 在 X 光透视监控下，用空心钻在钻套的保护下，打入适当的导针达合适深度；4 打入多枚导针：使用平行导向器在 X 光透视监控下打入多枚导针；5 测量所需螺钉长度，移去平行导向器用测深尺导入导针读出所需螺钉的长度；6 将合适长度的螺钉套在导针上，用空心六角起子将空心钉拧入骨内，拔出导针。 | CE认证,其他, |  |  | 江西省:1200 | 1200 |  | 1
00017429 | 02974c68-c12e-4cd8-91d4-5e3be3884445 | DHC空心螺钉 |  | 钛合金 | 枚 | 1 | 包 | 1423 | 医用透析纸+PET膜 |  | 48 | 国产 | S0218 | 北京市富乐科技开发有限公司 |  |  | 29853CC9FE941704E0530100007FFB63 | 2019-03-05 11:52:55 |  |  | 2016-02-17 03:09:51 | 44 | 直径：2.4/3.0mm；螺钉长度：8-50mm，螺纹长度：4-48mm；间隔1mm. 直径：3.0/4.0mm；螺钉长度：8-60mm，螺纹长度：4-58mm；间隔1mm. | FD-II 02 | 该产品由UHC空心螺钉、DHC空心螺钉、LHC空心螺钉和垫圈组成，由符合GB/T13810标准规定的TC4钛合金材料制成。表面可经阳极氧化处里。非灭菌包装。 | 四肢长骨干骺端、短骨、籽骨、骨盆骨折内固定、粉碎性游离骨固定、先天性畸形矫正。 | 1 根据检查结果确定骨伤部位及分型；2 进行常规消毒后局部麻醉； 3 导入导针：在皮肤上做一小切口，经切口插入保护套筒，穿透软组织达到骨皮质，根据选钉的钉径 D 在 X 光透视监控下，用空心钻在钻套的保护下，打入适当的导针达合适深度；4 打入多枚导针：使用平行导向器在 X 光透视监控下打入多枚导针；5 测量所需螺钉长度，移去平行导向器用测深尺导入导针读出所需螺钉的长度；6 将合适长度的螺钉套在导针上，用空心六角起子将空心钉拧入骨内，拔出导针。 | CE认证,其他, |  |  | 江西省:1423 | 1423 |  | 1
00017454 | 02974c68-c12e-4cd8-91d4-5e3be3884445 | LHC空心螺钉 |  | 钛合金 | 枚 | 1 | 包 | 5103 | 医用透析纸+PET膜 |  | 48 | 国产 | S0218 | 北京市富乐科技开发有限公司 |  |  | 29853CC9FE9E1704E0530100007FFB63 | 2019-03-05 11:48:49 |  |  | 2016-02-17 03:31:23 | 14 | 直径：2.4mm；螺钉长度：5-40mm，螺纹长度：--；间隔1mm. | FD-I | 该产品由UHC空心螺钉、DHC空心螺钉、LHC空心螺钉和垫圈组成，由符合GB/T13810标准规定的TC4钛合金材料制成。表面可经阳极氧化处里。非灭菌包装。 | 四肢长骨干骺端、短骨、籽骨、骨盆骨折内固定、粉碎性游离骨固定、先天性畸形矫正。 | 1 根据检查结果确定骨伤部位及分型；2 进行常规消毒后局部麻醉； 3 导入导针：在皮肤上做一小切口，经切口插入保护套筒，穿透软组织达到骨皮质，根据选钉的钉径 D 在 X 光透视监控下，用空心钻在钻套的保护下，打入适当的导针达合适深度；4 打入多枚导针：使用平行导向器在 X 光透视监控下打入多枚导针；5 测量所需螺钉长度，移去平行导向器用测深尺导入导针读出所需螺钉的长度；6 将合适长度的螺钉套在导针上，用空心六角起子将空心钉拧入骨内，拔出导针。 | CE认证,其他, |  |  | 江西省:5103 | 0 |  | 1
00017490 | 02974c68-c12e-4cd8-91d4-5e3be3884445 | DHC空心螺钉 |  | 钛合金 | 枚 | 1 | 包 | 1423 | 医用透析纸+PET膜 |  | 48 | 国产 | S0218 | 北京市富乐科技开发有限公司 |  |  | 29853CC9FE941704E0530100007FFB63 | 2019-03-05 11:50:47 |  |  | 2016-02-17 03:22:34 | 20 | 直径：3.0/3.5mm；螺钉长度：8-50mm，螺纹长度：4-48mm；间隔1mm. | FD-II 02 | 该产品由UHC空心螺钉、DHC空心螺钉、LHC空心螺钉和垫圈组成，由符合GB/T13810标准规定的TC4钛合金材料制成。表面可经阳极氧化处里。非灭菌包装。 | 四肢长骨干骺端、短骨、籽骨、骨盆骨折内固定、粉碎性游离骨固定、先天性畸形矫正。 | 1 根据检查结果确定骨伤部位及分型；2 进行常规消毒后局部麻醉； 3 导入导针：在皮肤上做一小切口，经切口插入保护套筒，穿透软组织达到骨皮质，根据选钉的钉径 D 在 X 光透视监控下，用空心钻在钻套的保护下，打入适当的导针达合适深度；4 打入多枚导针：使用平行导向器在 X 光透视监控下打入多枚导针；5 测量所需螺钉长度，移去平行导向器用测深尺导入导针读出所需螺钉的长度；6 将合适长度的螺钉套在导针上，用空心六角起子将空心钉拧入骨内，拔出导针。 | CE认证,其他, |  |  | 江西省:1423 | 1423 |  | 1
00017507 | 02974c68-c12e-4cd8-91d4-5e3be3884445 | LHC空心螺钉 |  | 钛合金 | 枚 | 1 | 包 | 5103 | 医用透析纸+PET膜 |  | 48 | 国产 | S0218 | 北京市富乐科技开发有限公司 |  |  | 29853CC9FE9E1704E0530100007FFB63 | 2019-03-05 11:44:01 |  |  | 2016-02-17 03:34:03 | 18 | 直径：3.5mm；螺钉长度：10-70mm，螺纹长度：--；间隔1mm. | FD-I | 该产品由UHC空心螺钉、DHC空心螺钉、LHC空心螺钉和垫圈组成，由符合GB/T13810标准规定的TC4钛合金材料制成。表面可经阳极氧化处里。非灭菌包装。 | 四肢长骨干骺端、短骨、籽骨、骨盆骨折内固定、粉碎性游离骨固定、先天性畸形矫正。 | 1 根据检查结果确定骨伤部位及分型；2 进行常规消毒后局部麻醉； 3 导入导针：在皮肤上做一小切口，经切口插入保护套筒，穿透软组织达到骨皮质，根据选钉的钉径 D 在 X 光透视监控下，用空心钻在钻套的保护下，打入适当的导针达合适深度；4 打入多枚导针：使用平行导向器在 X 光透视监控下打入多枚导针；5 测量所需螺钉长度，移去平行导向器用测深尺导入导针读出所需螺钉的长度；6 将合适长度的螺钉套在导针上，用空心六角起子将空心钉拧入骨内，拔出导针。 | CE认证,其他, |  |  | 江西省:5103 | 0 |  | 1
00017509 | 02974c68-c12e-4cd8-91d4-5e3be3884445 | LHC空心螺钉 |  | 钛合金 | 枚 | 1 | 包 | 5103 | 医用透析纸+PET膜 |  | 48 | 国产 | S0218 | 北京市富乐科技开发有限公司 |  |  | 29853CC9FE9E1704E0530100007FFB63 | 2019-03-05 05:15:28 |  |  | 2016-02-17 03:37:38 | 10 | 直径：4.0mm；螺钉长度：10-70mm，螺纹长度：--；间隔1mm. | FD-I | 该产品由UHC空心螺钉、DHC空心螺钉、LHC空心螺钉和垫圈组成，由符合GB/T13810标准规定的TC4钛合金材料制成。表面可经阳极氧化处里。非灭菌包装。 | 。 四肢长骨干骺端、短骨、籽骨、骨盆骨折内固定、粉碎性游离骨固定、先天性畸形矫正。 | 1 根据检查结果确定骨伤部位及分型；2 进行常规消毒后局部麻醉； 3 导入导针：在皮肤上做一小切口，经切口插入保护套筒，穿透软组织达到骨皮质，根据选钉的钉径 D 在 X 光透视监控下，用空心钻在钻套的保护下，打入适当的导针达合适深度；4 打入多枚导针：使用平行导向器在 X 光透视监控下打入多枚导针；5 测量所需螺钉长度，移去平行导向器用测深尺导入导针读出所需螺钉的长度；6 将合适长度的螺钉套在导针上，用空心六角起子将空心钉拧入骨内，拔出导针 | CE认证,其他, |  |  | 江西省:5103 | 0 |  | 1
00017527 | 02974c68-c12e-4cd8-91d4-5e3be3884445 | LHC空心螺钉 |  | 钛合金 | 枚 | 1 | 包 | 5103 | 医用透析纸+PET膜 |  | 48 | 国产 | S0218 | 北京市富乐科技开发有限公司 |  |  | 29853CC9FE951704E0530100007FFB63 | 2019-03-05 11:24:22 |  |  | 2016-02-17 03:43:44 | 16 | 直径：5.0mm；螺钉长度：10-120mm，螺纹长度：--；间隔1mm. | FD-I | 该产品由UHC空心螺钉、DHC空心螺钉、LHC空心螺钉和垫圈组成，由符合GB/T13810标准规定的TC4钛合金材料制成。表面可经阳极氧化处里。非灭菌包装。 | 四肢长骨干骺端、短骨、籽骨、骨盆骨折内固定、粉碎性游离骨固定、先天性畸形矫正。 | 1 根据检查结果确定骨伤部位及分型；2 进行常规消毒后局部麻醉； 3 导入导针：在皮肤上做一小切口，经切口插入保护套筒，穿透软组织达到骨皮质，根据选钉的钉径 D 在 X 光透视监控下，用空心钻在钻套的保护下，打入适当的导针达合适深度；4 打入多枚导针：使用平行导向器在 X 光透视监控下打入多枚导针；5 测量所需螺钉长度，移去平行导向器用测深尺导入导针读出所需螺钉的长度；6 将合适长度的螺钉套在导针上，用空心六角起子将空心钉拧入骨内，拔出导针。 | CE认证,其他, |  |  | 江西省:5103 | 0 |  | 1
00017541 | 02974c68-c12e-4cd8-91d4-5e3be3884445 | 垫圈 |  | 钛合金 | 枚 | 1 | 包 | 386 | 医用透析纸+PET膜 |  | 48 | 国产 | S0218 | 北京市富乐科技开发有限公司 |  |  | 29853CC9FEEF1704E0530100007FFB63 | 2019-03-05 11:16:11 |  |  | 2016-02-17 03:49:47 | 20 | 直径：3.0、3.3、3.5、4.0、4.5、5.0、5.5、6.0、6.5、7.0、7.3、7.5、8.0、8.5、9.0、9.5、10.0、11.0、12.0、13.0mm全垫圈 | FD-Q01 | 该产品由UHC空心螺钉、DHC空心螺钉、LHC空心螺钉和垫圈组成，由符合GB/T13810标准规定的TC4钛合金材料制成。表面可经阳极氧化处里。非灭菌包装。 | 四肢长骨干骺端、短骨、籽骨、骨盆骨折内固定、粉碎性游离骨固定、先天性畸形矫正。 | 1 根据检查结果确定骨伤部位及分型；2 进行常规消毒后局部麻醉； 3 导入导针：在皮肤上做一小切口，经切口插入保护套筒，穿透软组织达到骨皮质，根据选钉的钉径 D 在 X 光透视监控下，用空心钻在钻套的保护下，打入适当的导针达合适深度；4 打入多枚导针：使用平行导向器在 X 光透视监控下打入多枚导针；5 测量所需螺钉长度，移去平行导向器用测深尺导入导针读出所需螺钉的长度；6 将合适长度的螺钉套在导针上，用空心六角起子将空心钉拧入骨内，拔出导针。 | CE认证,其他, |  |  | 内蒙古自治区:386 | 0 |  | 1
00017545 | 02974c68-c12e-4cd8-91d4-5e3be3884445 | 垫圈 |  | 钛合金 | 枚 | 1 | 包 | 386 | 医用透析纸+PET膜 |  | 48 | 国产 | S0218 | 北京市富乐科技开发有限公司 |  |  | 29853CC9FEEF1704E0530100007FFB63 | 2019-03-05 11:12:04 |  |  | 2016-02-17 03:51:45 | 20 | 直径：3.0、3.3、3.5、4.0、4.5、5.0、5.5、6.0、6.5、7.0、7.3、7.5、8.0、8.5、9.0、9.5、10.0、11.0、12.0、13.0mm半垫圈 | FD-B01 | 该产品由UHC空心螺钉、DHC空心螺钉、LHC空心螺钉和垫圈组成，由符合GB/T13810标准规定的TC4钛合金材料制成。表面可经阳极氧化处里。非灭菌包装。 | 四肢长骨干骺端、短骨、籽骨、骨盆骨折内固定、粉碎性游离骨固定、先天性畸形矫正。 | 垫圈 直径：3.0、3.3、3.5、4.0、4.5、5.0、5.5、6.0、6.5、7.0、7.3、7.5、8.0、8.5、9.0、9.5、10.0、11.0、12.0、13.0mm全垫圈 医用透析纸+PET膜 FD-Q01 1 根据检查结果确定骨伤部位及分型；2 进行常规消毒后局部麻醉； 3 导入导针：在皮肤上做一小切口，经切口插入保护套筒，穿透软组织达到骨皮质，根据选钉的钉径 D 在 X 光透视监控下，用空心钻在钻套的保护下，打入适当的导针达合适深度；4 打入多枚导针：使用平行导向器在 X 光透视监控下打入多枚导针；5 测量所需螺钉长度，移去平行导向器用测深尺导入导针读出所需螺钉的长度；6 将合适长度的螺钉套在导针上，用空心六角起子将空心钉拧入骨内，拔出导针。 | CE认证,其他, |  |  | 内蒙古自治区:386 | 0 |  | 1
00017710 | e83005ba-79b6-40cf-bda1-8a8b1e72de25 | 钛质接骨螺钉 |  | 钛合金 | 枚 | 1 | 包 | 500 | 医用透析纸+PET膜 |  | 48 | 国产 | S0218 | 北京市富乐科技开发有限公司 |  |  | 29853CC9FEC81704E0530100007FFB63 | 2019-03-05 05:09:58 |  |  | 2016-02-17 04:46:59 | 139 | 螺纹直径：4.0mm,螺钉长度：8-100mm,间隔为1mm. 全螺纹 | HBQ01/02/03 | 该产品螺纹型式有深螺纹、浅螺纹，头部旋转型式有十字、内六方、梅花形。该产品采用符合GB/T13810的TC4钛合金材料制造，产品表面状态为本色状态或着色状态，一次性使用，非灭菌包装 | 该产品适用于四肢、骨盆、锁骨部位的骨折内固定。。 | 1．产品的选择：根据术前 X 光片所测量的骨径，选择直径、长度适宜的产品，特别应注意产品的长度。2．灭菌方法：我公司的产品为一次性使用、非灭菌的外科植入性器械，客户在使用我公司产品前必须进行灭菌。建议采用高温高压灭菌方式，符合 GB/T 18278《医疗保健产品灭菌 确认和常规控制要求 工业湿热灭菌》标准的要求。3．手术时应选择与接骨螺钉相适宜的、配合性能较佳的接骨板，并选择与螺钉头部相适宜的螺钉拧入器和与螺纹相适宜的钻头。在植入皮质骨螺钉时应选择适宜的丝锥。4．在植入螺钉时应在适当的位置钻孔，选用螺钉拧入器将螺钉旋入孔内。 | CE认证, |  |  | 安徽省:500 | 500 |  | 1
00018147 | e3f07fab-d4c3-4f57-a0eb-1992f7b3943a | 锁定螺钉 |  | 钛合金 | 枚 | 1 | 包 | 1073 | 医用透析纸+PET膜 |  | 48 | 国产 | S0218 | 北京市富乐科技开发有限公司 |  |  | 29853CC9FED01704E0530100007FFB63 | 2019-03-05 11:03:08 |  |  | 2016-02-18 09:48:39 | 101 | 直径：6.5mm；长度：30-130mm，间隔：1mm | FKBT23 | 锁定接骨螺钉由锁定螺钉、填塞钉I、填塞钉II、连接螺塞组成。产品由符合GB/T13810标准规定的TC4钛合金材料制成，表面状态分为阳极氧化或本色状态两种，非灭菌状态提供。 | 适用于骨科手术时做骨折内固定用。 | 麻醉成功后，取平卧位，常规消毒、铺无菌巾。骨折端切开复位，尽可能少剥离软组织和骨膜，充分运用间接复位技术，要求最起码达到功能复位，恢复肢体的长度及轴线即可，不强求解剖复位；对于合并干骺端压缩或关节面塌陷的骨折，先行撬拨复位，在关节面恢复平整后用克氏针临时固定；对于大范围粉碎性骨折、长骨干多段粉碎性骨折、合并骨缺损的粉碎性骨折采用桥式固定；全部患者均遵循先复位再固定的原则；然后按标准方法置人锁定加压接骨板和配套螺钉，一般在骨折近、远端各需 3～4 枚以上的固定螺钉；据患者的具体情况确定植骨或不植骨；影像学设备透视骨折复位良好，内固定稳定，关节活动好，冲洗止血，常规放置负压引流后关闭切口。 | CE认证,其他, |  |  | 江西省:1073 | 0 |  | 1
00018153 | e3f07fab-d4c3-4f57-a0eb-1992f7b3943a | 锁定螺钉 |  | 钛合金 | 枚 | 1 | 包 | 1073 | 医用透析纸+PET膜 |  | 48 | 国产 | S0218 | 北京市富乐科技开发有限公司 |  |  | 29853CC9FED01704E0530100007FFB63 | 2019-03-05 10:46:59 |  |  | 2016-02-18 09:53:31 | 101 | 直径：6.5mm；长度：30-130mm，间隔：1mm | FKDS23 | 锁定接骨螺钉由锁定螺钉、填塞钉I、填塞钉II、连接螺塞组成。产品由符合GB/T13810标准规定的TC4钛合金材料制成，表面状态分为阳极氧化或本色状态两种，非灭菌状态提供。 | 适用于骨科手术时做骨折内固定用。 | 麻醉成功后，取平卧位，常规消毒、铺无菌巾。骨折端切开复位，尽可能少剥离软组织和骨膜，充分运用间接复位技术，要求最起码达到功能复位，恢复肢体的长度及轴线即可，不强求解剖复位；对于合并干骺端压缩或关节面塌陷的骨折，先行撬拨复位，在关节面恢复平整后用克氏针临时固定；对于大范围粉碎性骨折、长骨干多段粉碎性骨折、合并骨缺损的粉碎性骨折采用桥式固定；全部患者均遵循先复位再固定的原则；然后按标准方法置人锁定加压接骨板和配套螺钉，一般在骨折近、远端各需 3～4 枚以上的固定螺钉；据患者的具体情况确定植骨或不植骨；影像学设备透视骨折复位良好，内固定稳定，关节活动好，冲洗止血，常规放置负压引流后关闭切口。 | CE认证,其他, |  |  | 江西省:1073 | 0 |  | 1
00018156 | e3f07fab-d4c3-4f57-a0eb-1992f7b3943a | 锁定螺钉 |  | 钛合金 | 枚 | 1 | 包 | 1073 | 医用透析纸+PET膜 |  | 48 | 国产 | S0218 | 北京市富乐科技开发有限公司 |  |  | 29853CC9FED01704E0530100007FFB63 | 2019-03-05 10:18:35 |  |  | 2016-02-18 09:58:41 | 101 | 直径：6.5mm；长度：30-130mm，间隔：1mm. | FSDS23 | 锁定接骨螺钉由锁定螺钉、填塞钉I、填塞钉II、连接螺塞组成。产品由符合GB/T13810标准规定的TC4钛合金材料制成，表面状态分为阳极氧化或本色状态两种，非灭菌状态提供。 | 适用于骨科手术时做骨折内固定用。 | 麻醉成功后，取平卧位，常规消毒、铺无菌巾。骨折端切开复位，尽可能少剥离软组织和骨膜，充分运用间接复位技术，要求最起码达到功能复位，恢复肢体的长度及轴线即可，不强求解剖复位；对于合并干骺端压缩或关节面塌陷的骨折，先行撬拨复位，在关节面恢复平整后用克氏针临时固定；对于大范围粉碎性骨折、长骨干多段粉碎性骨折、合并骨缺损的粉碎性骨折采用桥式固定；全部患者均遵循先复位再固定的原则；然后按标准方法置人锁定加压接骨板和配套螺钉，一般在骨折近、远端各需 3～4 枚以上的固定螺钉；据患者的具体情况确定植骨或不植骨；影像学设备透视骨折复位良好，内固定稳定，关节活动好，冲洗止血，常规放置负压引流后关闭切口。 | CE认证, |  |  | 江西省:1073 | 0 |  | 1
00018157 | e3f07fab-d4c3-4f57-a0eb-1992f7b3943a | 锁定螺钉 |  | 钛合金 | 枚 | 1 | 包 | 1073 | 医用透析纸+PET膜 |  | 48 | 国产 | S0218 | 北京市富乐科技开发有限公司 |  |  | 29853CC9FED01704E0530100007FFB63 | 2019-03-05 09:48:58 |  |  | 2016-02-18 10:01:35 | 32 | 直径：5.0mm；长度：10-120mm，间隔：1mm. | FSDT23 | 锁定接骨螺钉由锁定螺钉、填塞钉I、填塞钉II、连接螺塞组成。产品由符合GB/T13810标准规定的TC4钛合金材料制成，表面状态分为阳极氧化或本色状态两种，非灭菌状态提供。 | 适用于骨科手术时做骨折内固定用。 | 麻醉成功后，取平卧位，常规消毒、铺无菌巾。骨折端切开复位，尽可能少剥离软组织和骨膜，充分运用间接复位技术，要求最起码达到功能复位，恢复肢体的长度及轴线即可，不强求解剖复位；对于合并干骺端压缩或关节面塌陷的骨折，先行撬拨复位，在关节面恢复平整后用克氏针临时固定；对于大范围粉碎性骨折、长骨干多段粉碎性骨折、合并骨缺损的粉碎性骨折采用桥式固定；全部患者均遵循先复位再固定的原则；然后按标准方法置人锁定加压接骨板和配套螺钉，一般在骨折近、远端各需 3～4 枚以上的固定螺钉；据患者的具体情况确定植骨或不植骨；影像学设备透视骨折复位良好，内固定稳定，关节活动好，冲洗止血，常规放置负压引流后关闭切口。 | CE认证,其他, |  |  | 江西省:1073 | 0 |  | 1
00018164 | e3f07fab-d4c3-4f57-a0eb-1992f7b3943a | 锁定螺钉 |  | 钛合金 | 枚 | 1 | 包 | 1073 | 医用透析纸+PET膜 |  | 48 | 国产 | S0218 | 北京市富乐科技开发有限公司 |  |  | 29853CC9FECF1704E0530100007FFB63 | 2019-03-05 10:21:58 |  |  | 2016-02-18 09:55:58 | 26 | 直径：2.7mm；长度：6-80mm，间隔：1mm | FSBR12 | 锁定接骨螺钉由锁定螺钉、填塞钉I、填塞钉II、连接螺塞组成。产品由符合GB/T13810标准规定的TC4钛合金材料制成，表面状态分为阳极氧化或本色状态两种，非灭菌状态提供 | 。 适用于骨科手术时做骨折内固定用。 | 麻醉成功后，取平卧位，常规消毒、铺无菌巾。骨折端切开复位，尽可能少剥离软组织和骨膜，充分运用间接复位技术，要求最起码达到功能复位，恢复肢体的长度及轴线即可，不强求解剖复位；对于合并干骺端压缩或关节面塌陷的骨折，先行撬拨复位，在关节面恢复平整后用克氏针临时固定；对于大范围粉碎性骨折、长骨干多段粉碎性骨折、合并骨缺损的粉碎性骨折采用桥式固定；全部患者均遵循先复位再固定的原则；然后按标准方法置人锁定加压接骨板和配套螺钉，一般在骨折近、远端各需 3～4 枚以上的固定螺钉；据患者的具体情况确定植骨或不植骨；影像学设备透视骨折复位良好，内固定稳定，关节活动好，冲洗止血，常规放置负压引流后关闭切口。 | CE认证,其他, |  |  | 江西省:1073 | 0 |  | 1
00018172 | e3f07fab-d4c3-4f57-a0eb-1992f7b3943a | 锁定螺钉 |  | 钛合金 | 枚 | 1 | 包 | 1073 | 医用透析纸+PET膜 |  | 48 | 国产 | S0218 | 北京市富乐科技开发有限公司 |  |  | 29853CC9FECF1704E0530100007FFB63 | 2019-03-05 09:45:04 |  |  | 2016-02-18 10:03:54 | 103 | 直径：3.5mm；长度：8-110mm，间隔：1mm. | FSDT23 | 锁定接骨螺钉由锁定螺钉、填塞钉I、填塞钉II、连接螺塞组成。产品由符合GB/T13810标准规定的TC4钛合金材料制成，表面状态分为阳极氧化或本色状态两种，非灭菌状态提供。 | 适用于骨科手术时做骨折内固定用。 | 麻醉成功后，取平卧位，常规消毒、铺无菌巾。骨折端切开复位，尽可能少剥离软组织和骨膜，充分运用间接复位技术，要求最起码达到功能复位，恢复肢体的长度及轴线即可，不强求解剖复位；对于合并干骺端压缩或关节面塌陷的骨折，先行撬拨复位，在关节面恢复平整后用克氏针临时固定；对于大范围粉碎性骨折、长骨干多段粉碎性骨折、合并骨缺损的粉碎性骨折采用桥式固定；全部患者均遵循先复位再固定的原则；然后按标准方法置人锁定加压接骨板和配套螺钉，一般在骨折近、远端各需 3～4 枚以上的固定螺钉；据患者的具体情况确定植骨或不植骨；影像学设备透视骨折复位良好，内固定稳定，关节活动好，冲洗止血，常规放置负压引流后关闭切口。 | CE认证,其他, |  |  | 江西省:1073 | 0 |  | 1
00018178 | e3f07fab-d4c3-4f57-a0eb-1992f7b3943a | 锁定螺钉 |  | 钛合金 | 枚 | 1 | 包 | 1073 | 医用透析纸+PET膜 |  | 48 | 国产 | S0218 | 北京市富乐科技开发有限公司 |  |  | 29853CC9FECF1704E0530100007FFB63 | 2019-03-05 09:01:58 |  |  | 2016-02-18 10:13:49 | 45 | 直径：2.4mm；长度：6-50mm，间隔：1mm | FSDT24 | 锁定接骨螺钉由锁定螺钉、填塞钉I、填塞钉II、连接螺塞组成。产品由符合GB/T13810标准规定的TC4钛合金材料制成，表面状态分为阳极氧化或本色状态两种，非灭菌状态提供。 | 适用于骨科手术时做骨折内固定用。 | 麻醉成功后，取平卧位，常规消毒、铺无菌巾。骨折端切开复位，尽可能少剥离软组织和骨膜，充分运用间接复位技术，要求最起码达到功能复位，恢复肢体的长度及轴线即可，不强求解剖复位；对于合并干骺端压缩或关节面塌陷的骨折，先行撬拨复位，在关节面恢复平整后用克氏针临时固定；对于大范围粉碎性骨折、长骨干多段粉碎性骨折、合并骨缺损的粉碎性骨折采用桥式固定；全部患者均遵循先复位再固定的原则；然后按标准方法置人锁定加压接骨板和配套螺钉，一般在骨折近、远端各需 3～4 枚以上的固定螺钉；据患者的具体情况确定植骨或不植骨；影像学设备透视骨折复位良好，内固定稳定，关节活动好，冲洗止血，常规放置负压引流后关闭切口。 | CE认证,其他, |  |  | 江西省:1073 | 0 |  | 1
00018183 | e3f07fab-d4c3-4f57-a0eb-1992f7b3943a | 锁定螺钉 |  | 钛合金 | 枚 | 1 | 包 | 1073 | 医用透析纸+PET膜 |  | 48 | 国产 | S0218 | 北京市富乐科技开发有限公司 |  |  | 29853CC9FECF1704E0530100007FFB63 | 2019-03-05 09:21:38 |  |  | 2016-02-18 10:11:45 | 75 | 直径：2.7mm；长度：6-80mm，间隔：1mm. | FSDT24 | 锁定接骨螺钉由锁定螺钉、填塞钉I、填塞钉II、连接螺塞组成。产品由符合GB/T13810标准规定的TC4钛合金材料制成，表面状态分为阳极氧化或本色状态两种，非灭菌状态提供。 。 | 适用于骨科手术时做骨折内固定用 | 麻醉成功后，取平卧位，常规消毒、铺无菌巾。骨折端切开复位，尽可能少剥离软组织和骨膜，充分运用间接复位技术，要求最起码达到功能复位，恢复肢体的长度及轴线即可，不强求解剖复位；对于合并干骺端压缩或关节面塌陷的骨折，先行撬拨复位，在关节面恢复平整后用克氏针临时固定；对于大范围粉碎性骨折、长骨干多段粉碎性骨折、合并骨缺损的粉碎性骨折采用桥式固定；全部患者均遵循先复位再固定的原则；然后按标准方法置人锁定加压接骨板和配套螺钉，一般在骨折近、远端各需 3～4 枚以上的固定螺钉；据患者的具体情况确定植骨或不植骨；影像学设备透视骨折复位良好，内固定稳定，关节活动好，冲洗止血，常规放置负压引流后关闭切口。 | CE认证,其他, |  |  | 江西省:1073 | 0 |  | 1
00018188 | 3ca8cc39-cf36-41dc-a517-d098f2b731bb | 直型重建I |  | 纯钛 | 块 | 1 | 包 | 8925 | 医用透析纸+PET膜 |  | 48 | 国产 | S0218 | 北京市富乐科技开发有限公司 |  |  | 29853CC9FE251704E0530100007FFB63 | 2019-03-04 01:21:58 |  |  | 2016-02-18 10:29:13 | 20 | 3-22孔 | FZz08 | 该产品的型式包括直型和解剖型，包括非限制接触和限制接触型式，由符合GB/T 13810标准要求的TA2或TA3或TA4纯钛材料制成，表面分阳极氧化着色或本色两种，非灭菌包装。 | 产品与同企业生产的接骨螺钉配合使用，适用于四肢骨折、骨不连、肿瘤、矫形、关节融合术时的内固定 | 麻醉成功后，取平卧位，常规消毒、铺无菌巾。骨折端切开复位，尽可能少剥离软组织和骨膜，充分运用间接复位技术，要求最起码达到功能复位，恢复肢体的长度及轴线即可，不强求解剖复位；对于合并干骺端压缩或关节面塌陷的骨折，先行撬拨复位，在关节面恢复平整后用克氏针临时固定；对于大范围粉碎性骨折、长骨干多段粉碎性骨折、合并骨缺损的粉碎性骨折采用桥式固定；全部患者均遵循先复位再固定的原则；然后按标准方法置人锁定加压接骨板和配套螺钉，一般在骨折近、远端各需 3～4 枚以上的固定螺钉；据患者的具体情况确定植骨或不植骨；影像学设备透视骨折复位良好，内固定稳定，关节活动好，冲洗止血，常规放置负压引流后关闭切口。 | CE认证,其他, |  |  | 江西省:8925 | 8925 |  | 1
00018201 | e3f07fab-d4c3-4f57-a0eb-1992f7b3943a | 锁定螺钉 |  | 钛合金 | 枚 | 1 | 包 | 1073 | 医用透析纸+PET膜 |  | 48 | 国产 | S0218 | 北京市富乐科技开发有限公司 |  |  | 29853CC9FECF1704E0530100007FFB63 | 2019-03-05 08:56:21 |  |  | 2016-02-18 10:15:22 | 102 | 直径：3.5mm；长度：8-110mm，间隔：1mm. | FSDT24 | 锁定接骨螺钉由锁定螺钉、填塞钉I、填塞钉II、连接螺塞组成。产品由符合GB/T13810标准规定的TC4钛合金材料制成，表面状态分为阳极氧化或本色状态两种，非灭菌状态提供。 | 适用于骨科手术时做骨折内固定用。 | 麻醉成功后，取平卧位，常规消毒、铺无菌巾。骨折端切开复位，尽可能少剥离软组织和骨膜，充分运用间接复位技术，要求最起码达到功能复位，恢复肢体的长度及轴线即可，不强求解剖复位；对于合并干骺端压缩或关节面塌陷的骨折，先行撬拨复位，在关节面恢复平整后用克氏针临时固定；对于大范围粉碎性骨折、长骨干多段粉碎性骨折、合并骨缺损的粉碎性骨折采用桥式固定；全部患者均遵循先复位再固定的原则；然后按标准方法置人锁定加压接骨板和配套螺钉，一般在骨折近、远端各需 3～4 枚以上的固定螺钉；据患者的具体情况确定植骨或不植骨；影像学设备透视骨折复位良好，内固定稳定，关节活动好，冲洗止血，常规放置负压引流后关闭切口。 | CE认证,其他, |  |  | 江西省:1073 | 0 |  | 1
00018204 | e3f07fab-d4c3-4f57-a0eb-1992f7b3943a | 锁定螺钉 |  | 钛合金 | 枚 | 1 | 包 | 1073 | 医用透析纸+PET膜 |  | 48 | 国产 | S0218 | 北京市富乐科技开发有限公司 |  |  | 29853CC9FED01704E0530100007FFB63 | 2019-03-05 08:33:41 |  |  | 2016-02-18 10:17:26 | 103 | 直径：5.0mm；长度：10-120mm，间隔：1mm | FSDT24 | 锁定接骨螺钉由锁定螺钉、填塞钉I、填塞钉II、连接螺塞组成。产品由符合GB/T13810标准规定的TC4钛合金材料制成，表面状态分为阳极氧化或本色状态两种，非灭菌状态提供。 | 适用于骨科手术时做骨折内固定用。 | 麻醉成功后，取平卧位，常规消毒、铺无菌巾。骨折端切开复位，尽可能少剥离软组织和骨膜，充分运用间接复位技术，要求最起码达到功能复位，恢复肢体的长度及轴线即可，不强求解剖复位；对于合并干骺端压缩或关节面塌陷的骨折，先行撬拨复位，在关节面恢复平整后用克氏针临时固定；对于大范围粉碎性骨折、长骨干多段粉碎性骨折、合并骨缺损的粉碎性骨折采用桥式固定；全部患者均遵循先复位再固定的原则；然后按标准方法置人锁定加压接骨板和配套螺钉，一般在骨折近、远端各需 3～4 枚以上的固定螺钉；据患者的具体情况确定植骨或不植骨；影像学设备透视骨折复位良好，内固定稳定，关节活动好，冲洗止血，常规放置负压引流后关闭切口。 | CE认证,其他, |  |  | 江西省:1073 | 0 |  | 1
00018213 | 3ca8cc39-cf36-41dc-a517-d098f2b731bb | 重建I |  | 纯钛 | 块 | 1 | 包 | 9093 | 医用透析纸+PET膜 |  | 48 | 国产 | S0218 | 北京市富乐科技开发有限公司 |  |  | 29853CC9FC581704E0530100007FFB63 | 2019-03-04 01:26:51 |  |  | 2016-02-18 10:27:05 | 12 | 3-14孔 | FYz55 | 该产品的型式包括直型和解剖型，包括非限制接触和限制接触型式，由符合GB/T 13810标准要求的TA2或TA3或TA4纯钛材料制成，表面分阳极氧化着色或本色两种，非灭菌包装。 | 产品与同企业生产的接骨螺钉配合使用，适用于四肢骨折、骨不连、肿瘤、矫形、关节融合术时的内固定 | 麻醉成功后，取平卧位，常规消毒、铺无菌巾。骨折端切开复位，尽可能少剥离软组织和骨膜，充分运用间接复位技术，要求最起码达到功能复位，恢复肢体的长度及轴线即可，不强求解剖复位；对于合并干骺端压缩或关节面塌陷的骨折，先行撬拨复位，在关节面恢复平整后用克氏针临时固定；对于大范围粉碎性骨折、长骨干多段粉碎性骨折、合并骨缺损的粉碎性骨折采用桥式固定；全部患者均遵循先复位再固定的原则；然后按标准方法置人锁定加压接骨板和配套螺钉，一般在骨折近、远端各需 3～4 枚以上的固定螺钉；据患者的具体情况确定植骨或不植骨；影像学设备透视骨折复位良好，内固定稳定，关节活动好，冲洗止血，常规放置负压引流后关闭切口。 | CE认证,其他, |  |  | 江西省:9093 | 0 |  | 1
00018233 | 3ca8cc39-cf36-41dc-a517-d098f2b731bb | 1/3管状 |  | 纯钛 | 枚 | 1 | 包 | 8883 | 医用透析纸+PET膜 |  | 48 | 国产 | S0218 | 北京市富乐科技开发有限公司 |  |  | 29853CC9FA591704E0530100007FFB63 | 2019-03-04 12:53:43 |  |  | 2016-02-18 11:26:20 | 13 | 2-14孔 | FZz13 | 产品与同企业生产的接骨螺钉配合使用，适用于四肢骨折、骨不连、肿瘤、矫形、关节融合术时的内固定 | 该产品的型式包括直型和解剖型，包括非限制接触和限制接触型式，由符合GB/T 13810标准要求的TA2或TA3或TA4纯钛材料制成，表面分阳极氧化着色或本色两种，非灭菌包装。 | 麻醉成功后，取平卧位，常规消毒、铺无菌巾。骨折端切开复位，尽可能少剥离软组织和骨膜，充分运用间接复位技术，要求最起码达到功能复位，恢复肢体的长度及轴线即可，不强求解剖复位；对于合并干骺端压缩或关节面塌陷的骨折，先行撬拨复位，在关节面恢复平整后用克氏针临时固定；对于大范围粉碎性骨折、长骨干多段粉碎性骨折、合并骨缺损的粉碎性骨折采用桥式固定；全部患者均遵循先复位再固定的原则；然后按标准方法置人锁定加压接骨板和配套螺钉，一般在骨折近、远端各需 3～4 枚以上的固定螺钉；据患者的具体情况确定植骨或不植骨；影像学设备透视骨折复位良好，内固定稳定，关节活动好，冲洗止血，常规放置负压引流后关闭切口。 | CE认证,其他, |  |  | 江西省:8883 | 8883 |  | 1
00018279 | 3ca8cc39-cf36-41dc-a517-d098f2b731bb | 3.5直型重建I |  | 纯钛 | 块 | 1 | 包 | 10211 | 医用透析纸+PET膜 |  | 48 | 国产 | S0218 | 北京市富乐科技开发有限公司 |  |  | 29853CC9FE251704E0530100007FFB63 | 2019-03-04 01:11:42 |  |  | 2016-02-18 11:21:46 | 21 | 3-22孔 | FZz06 | 产品与同企业生产的接骨螺钉配合使用，适用于四肢骨折、骨不连、肿瘤、矫形、关节融合术时的内固定 | 该产品的型式包括直型和解剖型，包括非限制接触和限制接触型式，由符合GB/T 13810标准要求的TA2或TA3或TA4纯钛材料制成，表面分阳极氧化着色或本色两种，非灭菌包装。 | 麻醉成功后，取平卧位，常规消毒、铺无菌巾。骨折端切开复位，尽可能少剥离软组织和骨膜，充分运用间接复位技术，要求最起码达到功能复位，恢复肢体的长度及轴线即可，不强求解剖复位；对于合并干骺端压缩或关节面塌陷的骨折，先行撬拨复位，在关节面恢复平整后用克氏针临时固定；对于大范围粉碎性骨折、长骨干多段粉碎性骨折、合并骨缺损的粉碎性骨折采用桥式固定；全部患者均遵循先复位再固定的原则；然后按标准方法置人锁定加压接骨板和配套螺钉，一般在骨折近、远端各需 3～4 枚以上的固定螺钉；据患者的具体情况确定植骨或不植骨；影像学设备透视骨折复位良好，内固定稳定，关节活动好，冲洗止血，常规放置负压引流后关闭切口。 | CE认证,其他, |  |  | 四川省:10211 | 10211 |  | 1
00018283 | 3ca8cc39-cf36-41dc-a517-d098f2b731bb | 3.5弧形重建I |  | 纯钛 | 块 | 1 | 包 | 10511 | 医用透析纸+PET膜 |  | 48 | 国产 | S0218 | 北京市富乐科技开发有限公司 |  |  | 29853CC9FE221704E0530100007FFB63 | 2019-03-05 04:46:10 |  |  | 2016-02-18 11:23:40 | 20 | 3-22孔 | FYz52 | 该产品的型式包括直型和解剖型，包括非限制接触和限制接触型式，由符合GB/T 13810标准要求的TA2或TA3或TA4纯钛材料制成，表面分阳极氧化着色或本色两种，非灭菌包装。 | 产品与同企业生产的接骨螺钉配合使用，适用于四肢骨折、骨不连、肿瘤、矫形、关节融合术时的内固定 | 麻醉成功后，取平卧位，常规消毒、铺无菌巾。骨折端切开复位，尽可能少剥离软组织和骨膜，充分运用间接复位技术，要求最起码达到功能复位，恢复肢体的长度及轴线即可，不强求解剖复位；对于合并干骺端压缩或关节面塌陷的骨折，先行撬拨复位，在关节面恢复平整后用克氏针临时固定；对于大范围粉碎性骨折、长骨干多段粉碎性骨折、合并骨缺损的粉碎性骨折采用桥式固定；全部患者均遵循先复位再固定的原则；然后按标准方法置人锁定加压接骨板和配套螺钉，一般在骨折近、远端各需 3～4 枚以上的固定螺钉；据患者的具体情况确定植骨或不植骨；影像学设备透视骨折复位良好，内固定稳定，关节活动好，冲洗止血，常规放置负压引流后关闭切口。 | CE认证,其他, |  |  | 四川省:10511 | 10511 |  | 1
00018294 | 3ca8cc39-cf36-41dc-a517-d098f2b731bb | 宽直型 |  | 纯钛 | 块 | 1 | 包 | 14800 | 医用透析纸+PET膜 |  | 48 | 国产 | S0218 | 北京市富乐科技开发有限公司 |  |  | 29853CC9F9C51704E0530100007FFB63 | 2019-03-04 10:47:20 |  |  | 2016-02-18 11:48:47 | 26 | 6-22孔 | FZf01 | 该产品的型式包括直型和解剖型，包括非限制接触和限制接触型式，由符合GB/T 13810标准要求的TA2或TA3或TA4纯钛材料制成，表面分阳极氧化着色或本色两种，非灭菌包装。 | 产品与同企业生产的接骨螺钉配合使用，适用于四肢骨折、骨不连、肿瘤、矫形、关节融合术时的内固定 | 麻醉成功后，取平卧位，常规消毒、铺无菌巾。骨折端切开复位，尽可能少剥离软组织和骨膜，充分运用间接复位技术，要求最起码达到功能复位，恢复肢体的长度及轴线即可，不强求解剖复位；对于合并干骺端压缩或关节面塌陷的骨折，先行撬拨复位，在关节面恢复平整后用克氏针临时固定；对于大范围粉碎性骨折、长骨干多段粉碎性骨折、合并骨缺损的粉碎性骨折采用桥式固定；全部患者均遵循先复位再固定的原则；然后按标准方法置人锁定加压接骨板和配套螺钉，一般在骨折近、远端各需 3～4 枚以上的固定螺钉；据患者的具体情况确定植骨或不植骨；影像学设备透视骨折复位良好，内固定稳定，关节活动好，冲洗止血，常规放置负压引流后关闭切口。 | CE认证,其他, |  |  | 内蒙古自治区:14800 | 0 |  | 1
00018297 | 3ca8cc39-cf36-41dc-a517-d098f2b731bb | 干骺端直型I |  | 纯钛 | 枚 | 1 | 包 | 8379 | 医用透析纸+PET膜 |  | 48 | 国产 | S0218 | 北京市富乐科技开发有限公司 |  |  | 29853CC9FC2A1704E0530100007FFB63 | 2019-03-04 10:33:29 |  |  | 2016-02-18 11:53:01 | 16 | 3-18孔 | FZf04 | 该产品的型式包括直型和解剖型，包括非限制接触和限制接触型式，由符合GB/T 13810标准要求的TA2或TA3或TA4纯钛材料制成，表面分阳极氧化着色或本色两种，非灭菌包装。 | 产品与同企业生产的接骨螺钉配合使用，适用于四肢骨折、骨不连、肿瘤、矫形、关节融合术时的内固定 | 麻醉成功后，取平卧位，常规消毒、铺无菌巾。骨折端切开复位，尽可能少剥离软组织和骨膜，充分运用间接复位技术，要求最起码达到功能复位，恢复肢体的长度及轴线即可，不强求解剖复位；对于合并干骺端压缩或关节面塌陷的骨折，先行撬拨复位，在关节面恢复平整后用克氏针临时固定；对于大范围粉碎性骨折、长骨干多段粉碎性骨折、合并骨缺损的粉碎性骨折采用桥式固定；全部患者均遵循先复位再固定的原则；然后按标准方法置人锁定加压接骨板和配套螺钉，一般在骨折近、远端各需 3～4 枚以上的固定螺钉；据患者的具体情况确定植骨或不植骨；影像学设备透视骨折复位良好，内固定稳定，关节活动好，冲洗止血，常规放置负压引流后关闭切口。 | CE认证,其他, |  |  | 江西省:8379 | 0 |  | 1
00018308 | 3ca8cc39-cf36-41dc-a517-d098f2b731bb | 1.5/2.0/2.4/2.7直型I |  | 纯钛 | 块 | 1 | 包 | 8484 | 医用透析纸+PET膜 |  | 48 | 国产 | S0218 | 北京市富乐科技开发有限公司 |  |  | 29853CC9FA681704E0530100007FFB63 | 2019-03-04 12:51:06 |  |  | 2016-02-18 11:30:48 | 18 | 2-16孔 | FZf10 | 产品与同企业生产的接骨螺钉配合使用，适用于四肢骨折、骨不连、肿瘤、矫形、关节融合术时的内固定 | 该产品的型式包括直型和解剖型，包括非限制接触和限制接触型式，由符合GB/T 13810标准要求的TA2或TA3或TA4纯钛材料制成，表面分阳极氧化着色或本色两种，非灭菌包装。 | 麻醉成功后，取平卧位，常规消毒、铺无菌巾。骨折端切开复位，尽可能少剥离软组织和骨膜，充分运用间接复位技术，要求最起码达到功能复位，恢复肢体的长度及轴线即可，不强求解剖复位；对于合并干骺端压缩或关节面塌陷的骨折，先行撬拨复位，在关节面恢复平整后用克氏针临时固定；对于大范围粉碎性骨折、长骨干多段粉碎性骨折、合并骨缺损的粉碎性骨折采用桥式固定；全部患者均遵循先复位再固定的原则；然后按标准方法置人锁定加压接骨板和配套螺钉，一般在骨折近、远端各需 3～4 枚以上的固定螺钉；据患者的具体情况确定植骨或不植骨；影像学设备透视骨折复位良好，内固定稳定，关节活动好，冲洗止血，常规放置负压引流后关闭切口。 | CE认证,其他, |  |  | 江西省:8484 | 8484 |  | 1
00018313 | 3ca8cc39-cf36-41dc-a517-d098f2b731bb | 1.5/2.0/2.4/2.7直型II |  | 纯钛 | 块 | 1 | 包 | 8799 | 医用透析纸+PET膜 |  | 48 | 国产 | S0218 | 北京市富乐科技开发有限公司 |  |  | 29853CC9FC581704E0530100007FFB63 | 2019-03-04 11:41:58 |  |  | 2016-02-18 11:38:23 | 15 | 2-16孔； | FZz11 | 该产品的型式包括直型和解剖型，包括非限制接触和限制接触型式，由符合GB/T 13810标准要求的TA2或TA3或TA4纯钛材料制成，表面分阳极氧化着色或本色两种，非灭菌包装。 | 产品与同企业生产的接骨螺钉配合使用，适用于四肢骨折、骨不连、肿瘤、矫形、关节融合术时的内固定 | 麻醉成功后，取平卧位，常规消毒、铺无菌巾。骨折端切开复位，尽可能少剥离软组织和骨膜，充分运用间接复位技术，要求最起码达到功能复位，恢复肢体的长度及轴线即可，不强求解剖复位；对于合并干骺端压缩或关节面塌陷的骨折，先行撬拨复位，在关节面恢复平整后用克氏针临时固定；对于大范围粉碎性骨折、长骨干多段粉碎性骨折、合并骨缺损的粉碎性骨折采用桥式固定；全部患者均遵循先复位再固定的原则；然后按标准方法置人锁定加压接骨板和配套螺钉，一般在骨折近、远端各需 3～4 枚以上的固定螺钉；据患者的具体情况确定植骨或不植骨；影像学设备透视骨折复位良好，内固定稳定，关节活动好，冲洗止血，常规放置负压引流后关闭切口。 | CE认证,其他, |  |  | 江西省:8799 | 8799 |  | 1
00018319 | 3ca8cc39-cf36-41dc-a517-d098f2b731bb | 1.5/2.0/2.4/2.7L型II |  | 纯钛 | 块 | 1 | 包 | 8799 | 医用透析纸+PET膜 |  | 48 | 国产 | S0218 | 北京市富乐科技开发有限公司 |  |  | 29853CC9FA401704E0530100007FFB63 | 2019-03-04 11:38:45 |  |  | 2016-02-18 11:40:57 | 72 | 左、右 头2、3孔 2-10孔 | FYz63 | 该产品的型式包括直型和解剖型，包括非限制接触和限制接触型式，由符合GB/T 13810标准要求的TA2或TA3或TA4纯钛材料制成，表面分阳极氧化着色或本色两种，非灭菌包装。 | 产品与同企业生产的接骨螺钉配合使用，适用于四肢骨折、骨不连、肿瘤、矫形、关节融合术时的内固定 | 麻醉成功后，取平卧位，常规消毒、铺无菌巾。骨折端切开复位，尽可能少剥离软组织和骨膜，充分运用间接复位技术，要求最起码达到功能复位，恢复肢体的长度及轴线即可，不强求解剖复位；对于合并干骺端压缩或关节面塌陷的骨折，先行撬拨复位，在关节面恢复平整后用克氏针临时固定；对于大范围粉碎性骨折、长骨干多段粉碎性骨折、合并骨缺损的粉碎性骨折采用桥式固定；全部患者均遵循先复位再固定的原则；然后按标准方法置人锁定加压接骨板和配套螺钉，一般在骨折近、远端各需 3～4 枚以上的固定螺钉；据患者的具体情况确定植骨或不植骨；影像学设备透视骨折复位良好，内固定稳定，关节活动好，冲洗止血，常规放置负压引流后关闭切口。 | CE认证,其他, |  |  | 江西省:8799 | 0 |  | 1
00018320 | 3ca8cc39-cf36-41dc-a517-d098f2b731bb | 窄直型II |  | 纯钛 | 块 | 1 | 枚 | 12800 | 医用透析纸+PET膜 |  | 48 | 国产 | S0218 | 北京市富乐科技开发有限公司 |  |  | 29853CC9FC271704E0530100007FFB63 | 2019-03-04 11:17:01 |  |  | 2016-02-18 11:44:20 | 38 | 2-20孔； | FZf03 | 该产品的型式包括直型和解剖型，包括非限制接触和限制接触型式，由符合GB/T 13810标准要求的TA2或TA3或TA4纯钛材料制成，表面分阳极氧化着色或本色两种，非灭菌包装。 | 产品与同企业生产的接骨螺钉配合使用，适用于四肢骨折、骨不连、肿瘤、矫形、关节融合术时的内固定 | 麻醉成功后，取平卧位，常规消毒、铺无菌巾。骨折端切开复位，尽可能少剥离软组织和骨膜，充分运用间接复位技术，要求最起码达到功能复位，恢复肢体的长度及轴线即可，不强求解剖复位；对于合并干骺端压缩或关节面塌陷的骨折，先行撬拨复位，在关节面恢复平整后用克氏针临时固定；对于大范围粉碎性骨折、长骨干多段粉碎性骨折、合并骨缺损的粉碎性骨折采用桥式固定；全部患者均遵循先复位再固定的原则；然后按标准方法置人锁定加压接骨板和配套螺钉，一般在骨折近、远端各需 3～4 枚以上的固定螺钉；据患者的具体情况确定植骨或不植骨；影像学设备透视骨折复位良好，内固定稳定，关节活动好，冲洗止血，常规放置负压引流后关闭切口。 | CE认证,其他, |  |  | 内蒙古自治区:12800 | 0 |  | 1
00018323 | 3ca8cc39-cf36-41dc-a517-d098f2b731bb | 1.5/2.0/2.4/2.7L型I |  | 纯钛 | 块 | 1 | 包 | 8799 | 医用透析纸+PET膜 |  | 48 | 国产 | S0218 | 北京市富乐科技开发有限公司 |  |  | 29853CC9FA401704E0530100007FFB63 | 2019-03-04 12:46:03 |  |  | 2016-02-18 11:36:16 | 36 | 左、右 头2、3孔 2-10孔，分直角、斜角 | FYf62 | 产品与同企业生产的接骨螺钉配合使用，适用于四肢骨折、骨不连、肿瘤、矫形、关节融合术时的内固定 | 该产品的型式包括直型和解剖型，包括非限制接触和限制接触型式，由符合GB/T 13810标准要求的TA2或TA3或TA4纯钛材料制成，表面分阳极氧化着色或本色两种，非灭菌包装。 | 麻醉成功后，取平卧位，常规消毒、铺无菌巾。骨折端切开复位，尽可能少剥离软组织和骨膜，充分运用间接复位技术，要求最起码达到功能复位，恢复肢体的长度及轴线即可，不强求解剖复位；对于合并干骺端压缩或关节面塌陷的骨折，先行撬拨复位，在关节面恢复平整后用克氏针临时固定；对于大范围粉碎性骨折、长骨干多段粉碎性骨折、合并骨缺损的粉碎性骨折采用桥式固定；全部患者均遵循先复位再固定的原则；然后按标准方法置人锁定加压接骨板和配套螺钉，一般在骨折近、远端各需 3～4 枚以上的固定螺钉；据患者的具体情况确定植骨或不植骨；影像学设备透视骨折复位良好，内固定稳定，关节活动好，冲洗止血，常规放置负压引流后关闭切口。 | CE认证,其他, |  |  | 江西省:8799 | 0 |  | 1
00018341 | 3ca8cc39-cf36-41dc-a517-d098f2b731bb | 窄直型I |  | 纯钛 | 块 | 1 | 包 | 8883 | 医用透析纸+PET膜 |  | 48 | 国产 | S0218 | 北京市富乐科技开发有限公司 |  |  | 29853CC9FC2A1704E0530100007FFB63 | 2019-03-04 10:53:52 |  |  | 2016-02-18 11:46:26 | 38 | 4-22孔 | FZf02 | 该产品的型式包括直型和解剖型，包括非限制接触和限制接触型式，由符合GB/T 13810标准要求的TA2或TA3或TA4纯钛材料制成，表面分阳极氧化着色或本色两种，非灭菌包装。 | 产品与同企业生产的接骨螺钉配合使用，适用于四肢骨折、骨不连、肿瘤、矫形、关节融合术时的内固定 | 麻醉成功后，取平卧位，常规消毒、铺无菌巾。骨折端切开复位，尽可能少剥离软组织和骨膜，充分运用间接复位技术，要求最起码达到功能复位，恢复肢体的长度及轴线即可，不强求解剖复位；对于合并干骺端压缩或关节面塌陷的骨折，先行撬拨复位，在关节面恢复平整后用克氏针临时固定；对于大范围粉碎性骨折、长骨干多段粉碎性骨折、合并骨缺损的粉碎性骨折采用桥式固定；全部患者均遵循先复位再固定的原则；然后按标准方法置人锁定加压接骨板和配套螺钉，一般在骨折近、远端各需 3～4 枚以上的固定螺钉；据患者的具体情况确定植骨或不植骨；影像学设备透视骨折复位良好，内固定稳定，关节活动好，冲洗止血，常规放置负压引流后关闭切口。 | CE认证,其他, |  |  | 江西省:8883 | 0 |  | 1
00018346 | 3ca8cc39-cf36-41dc-a517-d098f2b731bb | 干骺端直型II |  | 纯钛 | 块 | 1 | 包 | 0 | 医用透析纸+PET膜 |  | 48 | 国产 | S0218 | 北京市富乐科技开发有限公司 |  |  | 29853CC9FC2A1704E0530100007FFB63 | 2019-03-05 04:45:22 |  |  | 2016-02-18 11:51:19 | 15 | 3-18孔 | FZf05 | 该产品的型式包括直型和解剖型，包括非限制接触和限制接触型式，由符合GB/T 13810标准要求的TA2或TA3或TA4纯钛材料制成，表面分阳极氧化着色或本色两种，非灭菌包装。 | 产品与同企业生产的接骨螺钉配合使用，适用于四肢骨折、骨不连、肿瘤、矫形、关节融合术时的内固定 | 麻醉成功后，取平卧位，常规消毒、铺无菌巾。骨折端切开复位，尽可能少剥离软组织和骨膜，充分运用间接复位技术，要求最起码达到功能复位，恢复肢体的长度及轴线即可，不强求解剖复位；对于合并干骺端压缩或关节面塌陷的骨折，先行撬拨复位，在关节面恢复平整后用克氏针临时固定；对于大范围粉碎性骨折、长骨干多段粉碎性骨折、合并骨缺损的粉碎性骨折采用桥式固定；全部患者均遵循先复位再固定的原则；然后按标准方法置人锁定加压接骨板和配套螺钉，一般在骨折近、远端各需 3～4 枚以上的固定螺钉；据患者的具体情况确定植骨或不植骨；影像学设备透视骨折复位良好，内固定稳定，关节活动好，冲洗止血，常规放置负压引流后关闭切口。 | CE认证,其他, |  |  |  | 0 |  | 1
00018417 | 3ca8cc39-cf36-41dc-a517-d098f2b731bb | 斜T型 |  | 纯钛 | 块 | 1 | 枚 | 13999 | 医用透析纸+PET膜 |  | 48 | 国产 | S0218 | 北京市富乐科技开发有限公司 |  |  | 29853CC9FC411704E0530100007FFB63 | 2019-03-05 04:43:43 |  |  | 2016-02-18 01:16:43 | 18 | 左、右 头3、4孔 2-10孔 | FYf43 | 该产品的型式包括直型和解剖型，包括非限制接触和限制接触型式，由符合GB/T 13810标准要求的TA2或TA3或TA4纯钛材料制成，表面分阳极氧化着色或本色两种，非灭菌包装。 | 产品与同企业生产的接骨螺钉配合使用，适用于四肢骨折、骨不连、肿瘤、矫形、关节融合术时的内固定 | 麻醉成功后，取平卧位，常规消毒、铺无菌巾。骨折端切开复位，尽可能少剥离软组织和骨膜，充分运用间接复位技术，要求最起码达到功能复位，恢复肢体的长度及轴线即可，不强求解剖复位；对于合并干骺端压缩或关节面塌陷的骨折，先行撬拨复位，在关节面恢复平整后用克氏针临时固定；对于大范围粉碎性骨折、长骨干多段粉碎性骨折、合并骨缺损的粉碎性骨折采用桥式固定；全部患者均遵循先复位再固定的原则；然后按标准方法置人锁定加压接骨板和配套螺钉，一般在骨折近、远端各需 3～4 枚以上的固定螺钉；据患者的具体情况确定植骨或不植骨；影像学设备透视骨折复位良好，内固定稳定，关节活动好，冲洗止血，常规放置负压引流后关闭切口。 | CE认证,其他, |  |  | 四川省:13999 | 13999 |  | 1
00018437 | 3ca8cc39-cf36-41dc-a517-d098f2b731bb | 锁骨中段 |  | 纯钛 | 枚 | 1 | 包 | 6223 | 医用透析纸+PET膜 |  | 48 | 国产 | S0218 | 北京市富乐科技开发有限公司 |  |  | 29853CC9FC061704E0530100007FFB63 | 2019-03-04 09:45:41 |  |  | 2016-02-18 01:31:02 | 18 | 左、右 4-12孔 | FYf36 | 该产品的型式包括直型和解剖型，包括非限制接触和限制接触型式，由符合GB/T 13810标准要求的TA2或TA3或TA4纯钛材料制成，表面分阳极氧化着色或本色两种，非灭菌包装。 | 产品与同企业生产的接骨螺钉配合使用，适用于四肢骨折、骨不连、肿瘤、矫形、关节融合术时的内固定 | 麻醉成功后，取平卧位，常规消毒、铺无菌巾。骨折端切开复位，尽可能少剥离软组织和骨膜，充分运用间接复位技术，要求最起码达到功能复位，恢复肢体的长度及轴线即可，不强求解剖复位；对于合并干骺端压缩或关节面塌陷的骨折，先行撬拨复位，在关节面恢复平整后用克氏针临时固定；对于大范围粉碎性骨折、长骨干多段粉碎性骨折、合并骨缺损的粉碎性骨折采用桥式固定；全部患者均遵循先复位再固定的原则；然后按标准方法置人锁定加压接骨板和配套螺钉，一般在骨折近、远端各需 3～4 枚以上的固定螺钉；据患者的具体情况确定植骨或不植骨；影像学设备透视骨折复位良好，内固定稳定，关节活动好，冲洗止血，常规放置负压引流后关闭切口。 | CE认证,其他, |  |  | 江西省:6223 | 6223 |  | 1
00018448 | 3ca8cc39-cf36-41dc-a517-d098f2b731bb | 小T型 |  | 纯钛 | 块 | 1 | 包 | 9871 | 医用透析纸+PET膜 |  | 48 | 国产 | S0218 | 北京市富乐科技开发有限公司 |  |  | 29853CC9FC471704E0530100007FFB63 | 2019-03-05 04:42:51 |  |  | 2016-02-18 01:18:41 | 19 | 头3、4孔 2-10孔 | FYf42 | 该产品的型式包括直型和解剖型，包括非限制接触和限制接触型式，由符合GB/T 13810标准要求的TA2或TA3或TA4纯钛材料制成，表面分阳极氧化着色或本色两种，非灭菌包装。 | 产品与同企业生产的接骨螺钉配合使用，适用于四肢骨折、骨不连、肿瘤、矫形、关节融合术时的内固定 | 麻醉成功后，取平卧位，常规消毒、铺无菌巾。骨折端切开复位，尽可能少剥离软组织和骨膜，充分运用间接复位技术，要求最起码达到功能复位，恢复肢体的长度及轴线即可，不强求解剖复位；对于合并干骺端压缩或关节面塌陷的骨折，先行撬拨复位，在关节面恢复平整后用克氏针临时固定；对于大范围粉碎性骨折、长骨干多段粉碎性骨折、合并骨缺损的粉碎性骨折采用桥式固定；全部患者均遵循先复位再固定的原则；然后按标准方法置人锁定加压接骨板和配套螺钉，一般在骨折近、远端各需 3～4 枚以上的固定螺钉；据患者的具体情况确定植骨或不植骨；影像学设备透视骨折复位良好，内固定稳定，关节活动好，冲洗止血，常规放置负压引流后关闭切口。 | CE认证,其他, |  |  | 四川省:9871 | 9871 |  | 1
00018451 | 3ca8cc39-cf36-41dc-a517-d098f2b731bb | T型支持 |  | 纯钛 | 块 | 1 | 包 | 13000 | 医用透析纸+PET膜 |  | 48 | 国产 | S0218 | 北京市富乐科技开发有限公司 |  |  | 29853CC9F9D61704E0530100007FFB63 | 2019-03-04 09:53:26 |  |  | 2016-02-18 01:21:26 | 17 | 4-18孔 | FYf21 | 该产品的型式包括直型和解剖型，包括非限制接触和限制接触型式，由符合GB/T 13810标准要求的TA2或TA3或TA4纯钛材料制成，表面分阳极氧化着色或本色两种，非灭菌包装。 | 产品与同企业生产的接骨螺钉配合使用，适用于四肢骨折、骨不连、肿瘤、矫形、关节融合术时的内固定 | 麻醉成功后，取平卧位，常规消毒、铺无菌巾。骨折端切开复位，尽可能少剥离软组织和骨膜，充分运用间接复位技术，要求最起码达到功能复位，恢复肢体的长度及轴线即可，不强求解剖复位；对于合并干骺端压缩或关节面塌陷的骨折，先行撬拨复位，在关节面恢复平整后用克氏针临时固定；对于大范围粉碎性骨折、长骨干多段粉碎性骨折、合并骨缺损的粉碎性骨折采用桥式固定；全部患者均遵循先复位再固定的原则；然后按标准方法置人锁定加压接骨板和配套螺钉，一般在骨折近、远端各需 3～4 枚以上的固定螺钉；据患者的具体情况确定植骨或不植骨；影像学设备透视骨折复位良好，内固定稳定，关节活动好，冲洗止血，常规放置负压引流后关闭切口。 | CE认证,其他, |  |  | 内蒙古自治区:13000 | 0 |  | 1
00018458 | 3ca8cc39-cf36-41dc-a517-d098f2b731bb | 锁骨远端I |  | 纯钛 | 枚 | 1 | 包 | 8883 | 医用透析纸+PET膜 |  | 48 | 国产 | S0218 | 北京市富乐科技开发有限公司 |  |  | 29853CC9FC091704E0530100007FFB63 | 2019-03-04 09:48:47 |  |  | 2016-02-18 01:28:47 | 18 | 左、右 2-10孔 | FYf34 | 该产品的型式包括直型和解剖型，包括非限制接触和限制接触型式，由符合GB/T 13810标准要求的TA2或TA3或TA4纯钛材料制成，表面分阳极氧化着色或本色两种，非灭菌包装。 | 产品与同企业生产的接骨螺钉配合使用，适用于四肢骨折、骨不连、肿瘤、矫形、关节融合术时的内固定 | 麻醉成功后，取平卧位，常规消毒、铺无菌巾。骨折端切开复位，尽可能少剥离软组织和骨膜，充分运用间接复位技术，要求最起码达到功能复位，恢复肢体的长度及轴线即可，不强求解剖复位；对于合并干骺端压缩或关节面塌陷的骨折，先行撬拨复位，在关节面恢复平整后用克氏针临时固定；对于大范围粉碎性骨折、长骨干多段粉碎性骨折、合并骨缺损的粉碎性骨折采用桥式固定；全部患者均遵循先复位再固定的原则；然后按标准方法置人锁定加压接骨板和配套螺钉，一般在骨折近、远端各需 3～4 枚以上的固定螺钉；据患者的具体情况确定植骨或不植骨；影像学设备透视骨折复位良好，内固定稳定，关节活动好，冲洗止血，常规放置负压引流后关闭切口。 | CE认证,其他, |  |  | 江西省:8883 | 0 |  | 1
00018468 | 3ca8cc39-cf36-41dc-a517-d098f2b731bb | 锁骨中段 |  | 纯钛 | 块 | 1 | 包 | 6223 | 医用透析纸+PET膜 |  | 48 | 国产 | S0218 | 北京市富乐科技开发有限公司 |  |  | 29853CC9FC061704E0530100007FFB63 | 2019-03-04 09:37:01 |  |  | 2016-02-18 01:34:49 | 18 | 左、右 4-12孔； | FYz36 | 该产品的型式包括直型和解剖型，包括非限制接触和限制接触型式，由符合GB/T 13810标准要求的TA2或TA3或TA4纯钛材料制成，表面分阳极氧化着色或本色两种，非灭菌包装。 | 产品与同企业生产的接骨螺钉配合使用，适用于四肢骨折、骨不连、肿瘤、矫形、关节融合术时的内固定 | 麻醉成功后，取平卧位，常规消毒、铺无菌巾。骨折端切开复位，尽可能少剥离软组织和骨膜，充分运用间接复位技术，要求最起码达到功能复位，恢复肢体的长度及轴线即可，不强求解剖复位；对于合并干骺端压缩或关节面塌陷的骨折，先行撬拨复位，在关节面恢复平整后用克氏针临时固定；对于大范围粉碎性骨折、长骨干多段粉碎性骨折、合并骨缺损的粉碎性骨折采用桥式固定；全部患者均遵循先复位再固定的原则；然后按标准方法置人锁定加压接骨板和配套螺钉，一般在骨折近、远端各需 3～4 枚以上的固定螺钉；据患者的具体情况确定植骨或不植骨；影像学设备透视骨折复位良好，内固定稳定，关节活动好，冲洗止血，常规放置负压引流后关闭切口。 | CE认证,其他, |  |  | 江西省:6223 | 6223 |  | 1
00018472 | 3ca8cc39-cf36-41dc-a517-d098f2b731bb | 锁骨钩型 |  | 纯钛 | 块 | 1 | 包 | 8813 | 医用透析纸+PET膜 |  | 48 | 国产 | S0218 | 北京市富乐科技开发有限公司 |  |  | 29853CC9FC181704E0530100007FFB63 | 2019-03-04 09:30:01 |  |  | 2016-02-18 01:39:33 | 54 | 左、右 2-10孔，钩深H：12/15/18mm | FYz33 | 该产品的型式包括直型和解剖型，包括非限制接触和限制接触型式，由符合GB/T 13810标准要求的TA2或TA3或TA4纯钛材料制成，表面分阳极氧化着色或本色两种，非灭菌包装。 | 产品与同企业生产的接骨螺钉配合使用，适用于四肢骨折、骨不连、肿瘤、矫形、关节融合术时的内固定 | 麻醉成功后，取平卧位，常规消毒、铺无菌巾。骨折端切开复位，尽可能少剥离软组织和骨膜，充分运用间接复位技术，要求最起码达到功能复位，恢复肢体的长度及轴线即可，不强求解剖复位；对于合并干骺端压缩或关节面塌陷的骨折，先行撬拨复位，在关节面恢复平整后用克氏针临时固定；对于大范围粉碎性骨折、长骨干多段粉碎性骨折、合并骨缺损的粉碎性骨折采用桥式固定；全部患者均遵循先复位再固定的原则；然后按标准方法置人锁定加压接骨板和配套螺钉，一般在骨折近、远端各需 3～4 枚以上的固定螺钉；据患者的具体情况确定植骨或不植骨；影像学设备透视骨折复位良好，内固定稳定，关节活动好，冲洗止血，常规放置负压引流后关闭切口。 | CE认证,其他, |  |  | 江西省:8813 | 8813 |  | 1
00018479 | 3ca8cc39-cf36-41dc-a517-d098f2b731bb | 桡骨远端外侧 |  | 纯钛 | 块 | 1 | 包 | 0 | 医用透析纸+PET膜 |  | 48 | 国产 | S0218 | 北京市富乐科技开发有限公司 |  |  | 29853CC9FC411704E0530100007FFB63 | 2019-03-05 04:42:14 |  |  | 2016-02-18 01:48:24 | 7 | 4-10孔； | FYf44 | 该产品的型式包括直型和解剖型，包括非限制接触和限制接触型式，由符合GB/T 13810标准要求的TA2或TA3或TA4纯钛材料制成，表面分阳极氧化着色或本色两种，非灭菌包装。 | 产品与同企业生产的接骨螺钉配合使用，适用于四肢骨折、骨不连、肿瘤、矫形、关节融合术时的内固定 | 麻醉成功后，取平卧位，常规消毒、铺无菌巾。骨折端切开复位，尽可能少剥离软组织和骨膜，充分运用间接复位技术，要求最起码达到功能复位，恢复肢体的长度及轴线即可，不强求解剖复位；对于合并干骺端压缩或关节面塌陷的骨折，先行撬拨复位，在关节面恢复平整后用克氏针临时固定；对于大范围粉碎性骨折、长骨干多段粉碎性骨折、合并骨缺损的粉碎性骨折采用桥式固定；全部患者均遵循先复位再固定的原则；然后按标准方法置人锁定加压接骨板和配套螺钉，一般在骨折近、远端各需 3～4 枚以上的固定螺钉；据患者的具体情况确定植骨或不植骨；影像学设备透视骨折复位良好，内固定稳定，关节活动好，冲洗止血，常规放置负压引流后关闭切口。 | CE认证,其他, |  |  |  | 0 |  | 1
00018487 | 3ca8cc39-cf36-41dc-a517-d098f2b731bb | 锁骨远端II |  | 纯钛 | 块 | 1 | 包 | 8883 | 医用透析纸+PET膜 |  | 48 | 国产 | S0218 | 北京市富乐科技开发有限公司 |  |  | 29853CC9FC091704E0530100007FFB63 | 2019-03-04 09:13:08 |  |  | 2016-02-18 01:41:40 | 10 | 左、右 2-10孔 | FYz35 | 该产品的型式包括直型和解剖型，包括非限制接触和限制接触型式，由符合GB/T 13810标准要求的TA2或TA3或TA4纯钛材料制成，表面分阳极氧化着色或本色两种，非灭菌包装。 | 产品与同企业生产的接骨螺钉配合使用，适用于四肢骨折、骨不连、肿瘤、矫形、关节融合术时的内固定 | 麻醉成功后，取平卧位，常规消毒、铺无菌巾。骨折端切开复位，尽可能少剥离软组织和骨膜，充分运用间接复位技术，要求最起码达到功能复位，恢复肢体的长度及轴线即可，不强求解剖复位；对于合并干骺端压缩或关节面塌陷的骨折，先行撬拨复位，在关节面恢复平整后用克氏针临时固定；对于大范围粉碎性骨折、长骨干多段粉碎性骨折、合并骨缺损的粉碎性骨折采用桥式固定；全部患者均遵循先复位再固定的原则；然后按标准方法置人锁定加压接骨板和配套螺钉，一般在骨折近、远端各需 3～4 枚以上的固定螺钉；据患者的具体情况确定植骨或不植骨；影像学设备透视骨折复位良好，内固定稳定，关节活动好，冲洗止血，常规放置负压引流后关闭切口。 | CE认证,其他, |  |  | 江西省:8883 | 0 |  | 1
00018490 | 3ca8cc39-cf36-41dc-a517-d098f2b731bb | 桡骨远端背侧L型 |  | 纯钛 | 块 | 1 | 包 | 10563 | 医用透析纸+PET膜 |  | 48 | 国产 | S0218 | 北京市富乐科技开发有限公司 |  |  | 29853CC9FC411704E0530100007FFB63 | 2019-03-04 09:09:42 |  |  | 2016-02-18 01:44:17 | 14 | 左、右 头2、3孔 2-8孔，分直角、斜角 | FYf39 | 该产品的型式包括直型和解剖型，包括非限制接触和限制接触型式，由符合GB/T 13810标准要求的TA2或TA3或TA4纯钛材料制成，表面分阳极氧化着色或本色两种，非灭菌包装。 | 产品与同企业生产的接骨螺钉配合使用，适用于四肢骨折、骨不连、肿瘤、矫形、关节融合术时的内固定 | 麻醉成功后，取平卧位，常规消毒、铺无菌巾。骨折端切开复位，尽可能少剥离软组织和骨膜，充分运用间接复位技术，要求最起码达到功能复位，恢复肢体的长度及轴线即可，不强求解剖复位；对于合并干骺端压缩或关节面塌陷的骨折，先行撬拨复位，在关节面恢复平整后用克氏针临时固定；对于大范围粉碎性骨折、长骨干多段粉碎性骨折、合并骨缺损的粉碎性骨折采用桥式固定；全部患者均遵循先复位再固定的原则；然后按标准方法置人锁定加压接骨板和配套螺钉，一般在骨折近、远端各需 3～4 枚以上的固定螺钉；据患者的具体情况确定植骨或不植骨；影像学设备透视骨折复位良好，内固定稳定，关节活动好，冲洗止血，常规放置负压引流后关闭切口。 | CE认证,其他, |  |  | 江西省:10563 | 0 |  | 1
00018494 | 3ca8cc39-cf36-41dc-a517-d098f2b731bb | 桡骨远端II |  | 纯钛 | 块 | 1 | 包 | 9443 | 医用透析纸+PET膜 |  | 48 | 国产 | S0218 | 北京市富乐科技开发有限公司 |  |  | 29853CC9FC471704E0530100007FFB63 | 2019-03-04 09:04:01 |  |  | 2016-02-18 01:46:16 | 28 | 左、右 头8、9孔 2-8孔 | FYf41 | 该产品的型式包括直型和解剖型，包括非限制接触和限制接触型式，由符合GB/T 13810标准要求的TA2或TA3或TA4纯钛材料制成，表面分阳极氧化着色或本色两种，非灭菌包装。 | 产品与同企业生产的接骨螺钉配合使用，适用于四肢骨折、骨不连、肿瘤、矫形、关节融合术时的内固定 | 麻醉成功后，取平卧位，常规消毒、铺无菌巾。骨折端切开复位，尽可能少剥离软组织和骨膜，充分运用间接复位技术，要求最起码达到功能复位，恢复肢体的长度及轴线即可，不强求解剖复位；对于合并干骺端压缩或关节面塌陷的骨折，先行撬拨复位，在关节面恢复平整后用克氏针临时固定；对于大范围粉碎性骨折、长骨干多段粉碎性骨折、合并骨缺损的粉碎性骨折采用桥式固定；全部患者均遵循先复位再固定的原则；然后按标准方法置人锁定加压接骨板和配套螺钉，一般在骨折近、远端各需 3～4 枚以上的固定螺钉；据患者的具体情况确定植骨或不植骨；影像学设备透视骨折复位良好，内固定稳定，关节活动好，冲洗止血，常规放置负压引流后关闭切口。 | CE认证,其他, |  |  | 江西省:9443 | 0 |  | 1
00018499 | 3ca8cc39-cf36-41dc-a517-d098f2b731bb | 胫骨近端外侧I |  | 纯钛 | 块 | 1 | 包 | 8925 | 医用透析纸+PET膜 |  | 48 | 国产 | S0218 | 北京市富乐科技开发有限公司 |  |  | 29853CC9F9DC1704E0530100007FFB63 | 2019-02-28 08:54:45 |  |  | 2016-02-18 01:52:23 | 32 | 左、右 3-18孔 | FYf11 | 该产品的型式包括直型和解剖型，包括非限制接触和限制接触型式，由符合GB/T 13810标准要求的TA2或TA3或TA4纯钛材料制成，表面分阳极氧化着色或本色两种，非灭菌包装。 | 产品与同企业生产的接骨螺钉配合使用，适用于四肢骨折、骨不连、肿瘤、矫形、关节融合术时的内固定 | 麻醉成功后，取平卧位，常规消毒、铺无菌巾。骨折端切开复位，尽可能少剥离软组织和骨膜，充分运用间接复位技术，要求最起码达到功能复位，恢复肢体的长度及轴线即可，不强求解剖复位；对于合并干骺端压缩或关节面塌陷的骨折，先行撬拨复位，在关节面恢复平整后用克氏针临时固定；对于大范围粉碎性骨折、长骨干多段粉碎性骨折、合并骨缺损的粉碎性骨折采用桥式固定；全部患者均遵循先复位再固定的原则；然后按标准方法置人锁定加压接骨板和配套螺钉，一般在骨折近、远端各需 3～4 枚以上的固定螺钉；据患者的具体情况确定植骨或不植骨；影像学设备透视骨折复位良好，内固定稳定，关节活动好，冲洗止血，常规放置负压引流后关闭切口。 | CE认证,其他, |  |  | 江西省:8925 | 0 |  | 1
00018504 | 3ca8cc39-cf36-41dc-a517-d098f2b731bb | 胫骨近端内侧I |  | 纯钛 | 块 | 1 | 包 | 8883 | 医用透析纸+PET膜 |  | 48 | 国产 | S0218 | 北京市富乐科技开发有限公司 |  |  | 29853CC9F9D91704E0530100007FFB63 | 2019-02-28 08:47:18 |  |  | 2016-02-18 01:54:10 | 28 | 左、右 3-16孔 | FYf14 | 该产品的型式包括直型和解剖型，包括非限制接触和限制接触型式，由符合GB/T 13810标准要求的TA2或TA3或TA4纯钛材料制成，表面分阳极氧化着色或本色两种，非灭菌包装。 | 产品与同企业生产的接骨螺钉配合使用，适用于四肢骨折、骨不连、肿瘤、矫形、关节融合术时的内固定 | 麻醉成功后，取平卧位，常规消毒、铺无菌巾。骨折端切开复位，尽可能少剥离软组织和骨膜，充分运用间接复位技术，要求最起码达到功能复位，恢复肢体的长度及轴线即可，不强求解剖复位；对于合并干骺端压缩或关节面塌陷的骨折，先行撬拨复位，在关节面恢复平整后用克氏针临时固定；对于大范围粉碎性骨折、长骨干多段粉碎性骨折、合并骨缺损的粉碎性骨折采用桥式固定；全部患者均遵循先复位再固定的原则；然后按标准方法置人锁定加压接骨板和配套螺钉，一般在骨折近、远端各需 3～4 枚以上的固定螺钉；据患者的具体情况确定植骨或不植骨；影像学设备透视骨折复位良好，内固定稳定，关节活动好，冲洗止血，常规放置负压引流后关闭切口。 | CE认证,其他, |  |  | 江西省:8883 | 8883 |  | 1
00018507 | 3ca8cc39-cf36-41dc-a517-d098f2b731bb | 胫骨远端外侧I |  | 纯钛 | 块 | 1 | 包 | 9618 | 医用透析纸+PET膜 |  | 48 | 国产 | S0218 | 北京市富乐科技开发有限公司 |  |  | 29853CC9FA001704E0530100007FFB63 | 2019-02-28 08:42:00 |  |  | 2016-02-18 01:57:24 | 38 | 左、右 4-22孔 | FYf16 | 该产品的型式包括直型和解剖型，包括非限制接触和限制接触型式，由符合GB/T 13810标准要求的TA2或TA3或TA4纯钛材料制成，表面分阳极氧化着色或本色两种，非灭菌包装。 | 产品与同企业生产的接骨螺钉配合使用，适用于四肢骨折、骨不连、肿瘤、矫形、关节融合术时的内固定 | 麻醉成功后，取平卧位，常规消毒、铺无菌巾。骨折端切开复位，尽可能少剥离软组织和骨膜，充分运用间接复位技术，要求最起码达到功能复位，恢复肢体的长度及轴线即可，不强求解剖复位；对于合并干骺端压缩或关节面塌陷的骨折，先行撬拨复位，在关节面恢复平整后用克氏针临时固定；对于大范围粉碎性骨折、长骨干多段粉碎性骨折、合并骨缺损的粉碎性骨折采用桥式固定；全部患者均遵循先复位再固定的原则；然后按标准方法置人锁定加压接骨板和配套螺钉，一般在骨折近、远端各需 3～4 枚以上的固定螺钉；据患者的具体情况确定植骨或不植骨；影像学设备透视骨折复位良好，内固定稳定，关节活动好，冲洗止血，常规放置负压引流后关闭切口。 | CE认证,其他, |  |  | 江西省:9618 | 0 |  | 1
00018518 | 3ca8cc39-cf36-41dc-a517-d098f2b731bb | 肱骨远端外侧I |  | 纯钛 | 块 | 1 | 包 | 12000 | 医用透析纸+PET膜 |  | 48 | 国产 | S0218 | 北京市富乐科技开发有限公司 |  |  | 29853CC9FC2A1704E0530100007FFB63 | 2019-03-05 04:41:23 |  |  | 2016-02-18 02:13:31 | 24 | 左、右 3-14孔； | FYf28 | 该产品的型式包括直型和解剖型，包括非限制接触和限制接触型式，由符合GB/T 13810标准要求的TA2或TA3或TA4纯钛材料制成，表面分阳极氧化着色或本色两种，非灭菌包装。 | 产品与同企业生产的接骨螺钉配合使用，适用于四肢骨折、骨不连、肿瘤、矫形、关节融合术时的内固定 | 麻醉成功后，取平卧位，常规消毒、铺无菌巾。骨折端切开复位，尽可能少剥离软组织和骨膜，充分运用间接复位技术，要求最起码达到功能复位，恢复肢体的长度及轴线即可，不强求解剖复位；对于合并干骺端压缩或关节面塌陷的骨折，先行撬拨复位，在关节面恢复平整后用克氏针临时固定；对于大范围粉碎性骨折、长骨干多段粉碎性骨折、合并骨缺损的粉碎性骨折采用桥式固定；全部患者均遵循先复位再固定的原则；然后按标准方法置人锁定加压接骨板和配套螺钉，一般在骨折近、远端各需 3～4 枚以上的固定螺钉；据患者的具体情况确定植骨或不植骨；影像学设备透视骨折复位良好，内固定稳定，关节活动好，冲洗止血，常规放置负压引流后关闭切口。 | CE认证,其他, |  |  | 广西壮族自治区:12000 | 12000 |  | 1
00018524 | 3ca8cc39-cf36-41dc-a517-d098f2b731bb | 胫骨远端外侧II |  | 纯钛 | 块 | 1 | 包 | 12260 | 医用透析纸+PET膜 |  | 48 | 国产 | S0218 | 北京市富乐科技开发有限公司 |  |  | 29853CC9FA001704E0530100007FFB63 | 2019-02-28 08:29:05 |  |  | 2016-02-18 02:01:01 | 34 | 左、右 4-20孔； | FYf17 | 该产品的型式包括直型和解剖型，包括非限制接触和限制接触型式，由符合GB/T 13810标准要求的TA2或TA3或TA4纯钛材料制成，表面分阳极氧化着色或本色两种，非灭菌包装。 | 产品与同企业生产的接骨螺钉配合使用，适用于四肢骨折、骨不连、肿瘤、矫形、关节融合术时的内固定 | 麻醉成功后，取平卧位，常规消毒、铺无菌巾。骨折端切开复位，尽可能少剥离软组织和骨膜，充分运用间接复位技术，要求最起码达到功能复位，恢复肢体的长度及轴线即可，不强求解剖复位；对于合并干骺端压缩或关节面塌陷的骨折，先行撬拨复位，在关节面恢复平整后用克氏针临时固定；对于大范围粉碎性骨折、长骨干多段粉碎性骨折、合并骨缺损的粉碎性骨折采用桥式固定；全部患者均遵循先复位再固定的原则；然后按标准方法置人锁定加压接骨板和配套螺钉，一般在骨折近、远端各需 3～4 枚以上的固定螺钉；据患者的具体情况确定植骨或不植骨；影像学设备透视骨折复位良好，内固定稳定，关节活动好，冲洗止血，常规放置负压引流后关闭切口。 | CE认证,其他, |  |  | 内蒙古自治区:12260 | 0 |  | 1
00018548 | 3ca8cc39-cf36-41dc-a517-d098f2b731bb | 肱骨近端I |  | 纯钛 | 块 | 1 | 包 | 8960 | 医用透析纸+PET膜 |  | 48 | 国产 | S0218 | 北京市富乐科技开发有限公司 |  |  | 29853CC9FC1E1704E0530100007FFB63 | 2019-03-05 07:56:34 |  |  | 2016-02-18 02:06:42 | 15 | 3-17孔 | FYf24 | 该产品的型式包括直型和解剖型，包括非限制接触和限制接触型式，由符合GB/T 13810标准要求的TA2或TA3或TA4纯钛材料制成，表面分阳极氧化着色或本色两种，非灭菌包装。 | 产品与同企业生产的接骨螺钉配合使用，适用于四肢骨折、骨不连、肿瘤、矫形、关节融合术时的内固定 | 麻醉成功后，取平卧位，常规消毒、铺无菌巾。骨折端切开复位，尽可能少剥离软组织和骨膜，充分运用间接复位技术，要求最起码达到功能复位，恢复肢体的长度及轴线即可，不强求解剖复位；对于合并干骺端压缩或关节面塌陷的骨折，先行撬拨复位，在关节面恢复平整后用克氏针临时固定；对于大范围粉碎性骨折、长骨干多段粉碎性骨折、合并骨缺损的粉碎性骨折采用桥式固定；全部患者均遵循先复位再固定的原则；然后按标准方法置人锁定加压接骨板和配套螺钉，一般在骨折近、远端各需 3～4 枚以上的固定螺钉；据患者的具体情况确定植骨或不植骨；影像学设备透视骨折复位良好，内固定稳定，关节活动好，冲洗止血，常规放置负压引流后关闭切口。 | CE认证,其他, |  |  | 安徽省:8960 | 8960 |  | 1
00018553 | 3ca8cc39-cf36-41dc-a517-d098f2b731bb | 肱骨远端叉型 |  | 纯钛 | 块 | 1 | 包 | 9023 | 医用透析纸+PET膜 |  | 48 | 国产 | S0218 | 北京市富乐科技开发有限公司 |  |  | 29853CC9FC2A1704E0530100007FFB63 | 2019-02-28 04:51:08 |  |  | 2016-02-18 02:11:22 | 24 | 左、右 2-14孔； | FYf26 | 该产品的型式包括直型和解剖型，包括非限制接触和限制接触型式，由符合GB/T 13810标准要求的TA2或TA3或TA4纯钛材料制成，表面分阳极氧化着色或本色两种，非灭菌包装。 | 产品与同企业生产的接骨螺钉配合使用，适用于四肢骨折、骨不连、肿瘤、矫形、关节融合术时的内固定 | 麻醉成功后，取平卧位，常规消毒、铺无菌巾。骨折端切开复位，尽可能少剥离软组织和骨膜，充分运用间接复位技术，要求最起码达到功能复位，恢复肢体的长度及轴线即可，不强求解剖复位；对于合并干骺端压缩或关节面塌陷的骨折，先行撬拨复位，在关节面恢复平整后用克氏针临时固定；对于大范围粉碎性骨折、长骨干多段粉碎性骨折、合并骨缺损的粉碎性骨折采用桥式固定；全部患者均遵循先复位再固定的原则；然后按标准方法置人锁定加压接骨板和配套螺钉，一般在骨折近、远端各需 3～4 枚以上的固定螺钉；据患者的具体情况确定植骨或不植骨；影像学设备透视骨折复位良好，内固定稳定，关节活动好，冲洗止血，常规放置负压引流后关闭切口。 | CE认证,其他, |  |  | 江西省:9023 | 9023 |  | 1
00018559 | 3ca8cc39-cf36-41dc-a517-d098f2b731bb | 肱骨远端外侧III |  | 纯钛 | 块 | 1 | 包 | 12000 | 医用透析纸+PET膜 |  | 48 | 国产 | S0218 | 北京市富乐科技开发有限公司 |  |  | 29853CC9FC2A1704E0530100007FFB63 | 2019-03-05 04:39:52 |  |  | 2016-02-18 02:15:26 | 24 | 左、右 3-14孔； | FYf30 | 该产品的型式包括直型和解剖型，包括非限制接触和限制接触型式，由符合GB/T 13810标准要求的TA2或TA3或TA4纯钛材料制成，表面分阳极氧化着色或本色两种，非灭菌包装。 | 产品与同企业生产的接骨螺钉配合使用，适用于四肢骨折、骨不连、肿瘤、矫形、关节融合术时的内固定 | 麻醉成功后，取平卧位，常规消毒、铺无菌巾。骨折端切开复位，尽可能少剥离软组织和骨膜，充分运用间接复位技术，要求最起码达到功能复位，恢复肢体的长度及轴线即可，不强求解剖复位；对于合并干骺端压缩或关节面塌陷的骨折，先行撬拨复位，在关节面恢复平整后用克氏针临时固定；对于大范围粉碎性骨折、长骨干多段粉碎性骨折、合并骨缺损的粉碎性骨折采用桥式固定；全部患者均遵循先复位再固定的原则；然后按标准方法置人锁定加压接骨板和配套螺钉，一般在骨折近、远端各需 3～4 枚以上的固定螺钉；据患者的具体情况确定植骨或不植骨；影像学设备透视骨折复位良好，内固定稳定，关节活动好，冲洗止血，常规放置负压引流后关闭切口。 | CE认证,其他, |  |  | 广西壮族自治区:12000 | 12000 |  | 1
00018564 | 3ca8cc39-cf36-41dc-a517-d098f2b731bb | 肱骨远端内侧II |  | 纯钛 | 块 | 1 | 包 | 12000 | 医用透析纸+PET膜 |  | 48 | 国产 | S0218 | 北京市富乐科技开发有限公司 |  |  | 29853CC9FC2A1704E0530100007FFB63 | 2019-02-28 12:57:29 |  |  | 2016-02-18 02:20:31 | 26 | 左、右 3-15孔 | FYf32 | 该产品的型式包括直型和解剖型，包括非限制接触和限制接触型式，由符合GB/T 13810标准要求的TA2或TA3或TA4纯钛材料制成，表面分阳极氧化着色或本色两种，非灭菌包装 | 产品与同企业生产的接骨螺钉配合使用，适用于四肢骨折、骨不连、肿瘤、矫形、关节融合术时的内固定 | 麻醉成功后，取平卧位，常规消毒、铺无菌巾。骨折端切开复位，尽可能少剥离软组织和骨膜，充分运用间接复位技术，要求最起码达到功能复位，恢复肢体的长度及轴线即可，不强求解剖复位；对于合并干骺端压缩或关节面塌陷的骨折，先行撬拨复位，在关节面恢复平整后用克氏针临时固定；对于大范围粉碎性骨折、长骨干多段粉碎性骨折、合并骨缺损的粉碎性骨折采用桥式固定；全部患者均遵循先复位再固定的原则；然后按标准方法置人锁定加压接骨板和配套螺钉，一般在骨折近、远端各需 3～4 枚以上的固定螺钉；据患者的具体情况确定植骨或不植骨；影像学设备透视骨折复位良好，内固定稳定，关节活动好，冲洗止血，常规放置负压引流后关闭切口。 。 | CE认证,其他, |  |  | 内蒙古自治区:12000 | 0 |  | 1
00018587 | 3ca8cc39-cf36-41dc-a517-d098f2b731bb | 股骨近端I |  | 纯钛 | 块 | 1 | 包 | 9709 | 医用透析纸+PET膜 |  | 48 | 国产 | S0218 | 北京市富乐科技开发有限公司 |  |  | 29853CC9FC701704E0530100007FFB63 | 2019-02-28 12:05:25 |  |  | 2016-02-18 02:23:35 | 34 | 左、右 2-18孔 | FYf01 | 该产品的型式包括直型和解剖型，包括非限制接触和限制接触型式，由符合GB/T 13810标准要求的TA2或TA3或TA4纯钛材料制成，表面分阳极氧化着色或本色两种，非灭菌包装。 | 产品与同企业生产的接骨螺钉配合使用，适用于四肢骨折、骨不连、肿瘤、矫形、关节融合术时的内固定 | 麻醉成功后，取平卧位，常规消毒、铺无菌巾。骨折端切开复位，尽可能少剥离软组织和骨膜，充分运用间接复位技术，要求最起码达到功能复位，恢复肢体的长度及轴线即可，不强求解剖复位；对于合并干骺端压缩或关节面塌陷的骨折，先行撬拨复位，在关节面恢复平整后用克氏针临时固定；对于大范围粉碎性骨折、长骨干多段粉碎性骨折、合并骨缺损的粉碎性骨折采用桥式固定；全部患者均遵循先复位再固定的原则；然后按标准方法置人锁定加压接骨板和配套螺钉，一般在骨折近、远端各需 3～4 枚以上的固定螺钉；据患者的具体情况确定植骨或不植骨；影像学设备透视骨折复位良好，内固定稳定，关节活动好，冲洗止血，常规放置负压引流后关闭切口。 | CE认证,其他, |  |  | 江西省:9709 | 9709 |  | 1
00018594 | 3ca8cc39-cf36-41dc-a517-d098f2b731bb | 股骨远端I |  | 纯钛 | 块 | 1 | 包 | 10633 | 医用透析纸+PET膜 |  | 48 | 国产 | S0218 | 北京市富乐科技开发有限公司 |  |  | 29853CC9F9BF1704E0530100007FFB63 | 2019-02-27 10:39:10 |  |  | 2016-02-18 02:27:57 | 35 | 左、右 5-22孔 | FYf07 | 该产品的型式包括直型和解剖型，包括非限制接触和限制接触型式，由符合GB/T 13810标准要求的TA2或TA3或TA4纯钛材料制成，表面分阳极氧化着色或本色两种，非灭菌包装。 | 产品与同企业生产的接骨螺钉配合使用，适用于四肢骨折、骨不连、肿瘤、矫形、关节融合术时的内固定 | 麻醉成功后，取平卧位，常规消毒、铺无菌巾。骨折端切开复位，尽可能少剥离软组织和骨膜，充分运用间接复位技术，要求最起码达到功能复位，恢复肢体的长度及轴线即可，不强求解剖复位；对于合并干骺端压缩或关节面塌陷的骨折，先行撬拨复位，在关节面恢复平整后用克氏针临时固定；对于大范围粉碎性骨折、长骨干多段粉碎性骨折、合并骨缺损的粉碎性骨折采用桥式固定；全部患者均遵循先复位再固定的原则；然后按标准方法置人锁定加压接骨板和配套螺钉，一般在骨折近、远端各需 3～4 枚以上的固定螺钉；据患者的具体情况确定植骨或不植骨；影像学设备透视骨折复位良好，内固定稳定，关节活动好，冲洗止血，常规放置负压引流后关闭切口。 | CE认证,其他, |  |  | 江西省:10633 | 10633 |  | 1
00018602 | 3ca8cc39-cf36-41dc-a517-d098f2b731bb | 肱骨远端内侧I |  | 纯钛 | 块 | 1 | 包 | 9023 | 医用透析纸+PET膜 |  | 48 | 国产 | S0218 | 北京市富乐科技开发有限公司 |  |  | 29853CC9FC2A1704E0530100007FFB63 | 2019-02-28 01:05:36 |  |  | 2016-02-18 02:17:20 | 13 | 3-15孔 | FYf31 | 该产品的型式包括直型和解剖型，包括非限制接触和限制接触型式，由符合GB/T 13810标准要求的TA2或TA3或TA4纯钛材料制成，表面分阳极氧化着色或本色两种，非灭菌包装。 | 产品与同企业生产的接骨螺钉配合使用，适用于四肢骨折、骨不连、肿瘤、矫形、关节融合术时的内固定 | 麻醉成功后，取平卧位，常规消毒、铺无菌巾。骨折端切开复位，尽可能少剥离软组织和骨膜，充分运用间接复位技术，要求最起码达到功能复位，恢复肢体的长度及轴线即可，不强求解剖复位；对于合并干骺端压缩或关节面塌陷的骨折，先行撬拨复位，在关节面恢复平整后用克氏针临时固定；对于大范围粉碎性骨折、长骨干多段粉碎性骨折、合并骨缺损的粉碎性骨折采用桥式固定；全部患者均遵循先复位再固定的原则；然后按标准方法置人锁定加压接骨板和配套螺钉，一般在骨折近、远端各需 3～4 枚以上的固定螺钉；据患者的具体情况确定植骨或不植骨；影像学设备透视骨折复位良好，内固定稳定，关节活动好，冲洗止血，常规放置负压引流后关闭切口。 | CE认证,其他, |  |  | 江西省:9023 | 9023 |  | 1
00018609 | 3ca8cc39-cf36-41dc-a517-d098f2b731bb | 股骨近端II |  | 纯钛 | 块 | 1 | 包 | 10260 | 医用透析纸+PET膜 |  | 48 | 国产 | S0218 | 北京市富乐科技开发有限公司 |  |  | 29853CC9FC701704E0530100007FFB63 | 2019-03-05 04:39:12 |  |  | 2016-02-18 02:25:51 | 34 | 左、右 2-18孔； | FYf02 | 该产品的型式包括直型和解剖型，包括非限制接触和限制接触型式，由符合GB/T 13810标准要求的TA2或TA3或TA4纯钛材料制成，表面分阳极氧化着色或本色两种，非灭菌包装。 | 产品与同企业生产的接骨螺钉配合使用，适用于四肢骨折、骨不连、肿瘤、矫形、关节融合术时的内固定 | 麻醉成功后，取平卧位，常规消毒、铺无菌巾。骨折端切开复位，尽可能少剥离软组织和骨膜，充分运用间接复位技术，要求最起码达到功能复位，恢复肢体的长度及轴线即可，不强求解剖复位；对于合并干骺端压缩或关节面塌陷的骨折，先行撬拨复位，在关节面恢复平整后用克氏针临时固定；对于大范围粉碎性骨折、长骨干多段粉碎性骨折、合并骨缺损的粉碎性骨折采用桥式固定；全部患者均遵循先复位再固定的原则；然后按标准方法置人锁定加压接骨板和配套螺钉，一般在骨折近、远端各需 3～4 枚以上的固定螺钉；据患者的具体情况确定植骨或不植骨；影像学设备透视骨折复位良好，内固定稳定，关节活动好，冲洗止血，常规放置负压引流后关闭切口。 | CE认证,其他, |  |  | 广西壮族自治区:10260 | 10260 |  | 1
00018628 | 3ca8cc39-cf36-41dc-a517-d098f2b731bb | 股骨远端II |  | 纯钛 | 块 | 1 | 包 | 10633 | 医用透析纸+PET膜 |  | 48 | 国产 | S0218 | 北京市富乐科技开发有限公司 |  |  | 29853CC9F9BF1704E0530100007FFB63 | 2019-02-27 10:19:52 |  |  | 2016-02-18 02:45:21 | 36 | 左、右 5-22孔 | FYf08 | 该产品的型式包括直型和解剖型，包括非限制接触和限制接触型式，由符合GB/T 13810标准要求的TA2或TA3或TA4纯钛材料制成，表面分阳极氧化着色或本色两种，非灭菌包装。 | 产品与同企业生产的接骨螺钉配合使用，适用于四肢骨折、骨不连、肿瘤、矫形、关节融合术时的内固定 | 麻醉成功后，取平卧位，常规消毒、铺无菌巾。骨折端切开复位，尽可能少剥离软组织和骨膜，充分运用间接复位技术，要求最起码达到功能复位，恢复肢体的长度及轴线即可，不强求解剖复位；对于合并干骺端压缩或关节面塌陷的骨折，先行撬拨复位，在关节面恢复平整后用克氏针临时固定；对于大范围粉碎性骨折、长骨干多段粉碎性骨折、合并骨缺损的粉碎性骨折采用桥式固定；全部患者均遵循先复位再固定的原则；然后按标准方法置人锁定加压接骨板和配套螺钉，一般在骨折近、远端各需 3～4 枚以上的固定螺钉；据患者的具体情况确定植骨或不植骨；影像学设备透视骨折复位良好，内固定稳定，关节活动好，冲洗止血，常规放置负压引流后关闭切口。 | CE认证,其他, |  |  | 江西省:10633 | 10633 |  | 1
00018634 | 3ca8cc39-cf36-41dc-a517-d098f2b731bb | 腓骨远端I |  | 纯钛 | 块 | 1 | 包 | 8470 | 医用透析纸+PET膜 |  | 48 | 国产 | S0218 | 北京市富乐科技开发有限公司 |  |  | 29853CC9FA191704E0530100007FFB63 | 2019-02-27 10:05:46 |  |  | 2016-02-18 02:47:41 | 32 | 左、右 2-17孔； | FYf22 | 该产品的型式包括直型和解剖型，包括非限制接触和限制接触型式，由符合GB/T 13810标准要求的TA2或TA3或TA4纯钛材料制成，表面分阳极氧化着色或本色两种，非灭菌包装。 | 产品与同企业生产的接骨螺钉配合使用，适用于四肢骨折、骨不连、肿瘤、矫形、关节融合术时的内固定 | 麻醉成功后，取平卧位，常规消毒、铺无菌巾。骨折端切开复位，尽可能少剥离软组织和骨膜，充分运用间接复位技术，要求最起码达到功能复位，恢复肢体的长度及轴线即可，不强求解剖复位；对于合并干骺端压缩或关节面塌陷的骨折，先行撬拨复位，在关节面恢复平整后用克氏针临时固定；对于大范围粉碎性骨折、长骨干多段粉碎性骨折、合并骨缺损的粉碎性骨折采用桥式固定；全部患者均遵循先复位再固定的原则；然后按标准方法置人锁定加压接骨板和配套螺钉，一般在骨折近、远端各需 3～4 枚以上的固定螺钉；据患者的具体情况确定植骨或不植骨；影像学设备透视骨折复位良好，内固定稳定，关节活动好，冲洗止血，常规放置负压引流后关闭切口。 | CE认证,其他, |  |  | 江西省:8470 | 8470 |  | 1
00018638 | 3ca8cc39-cf36-41dc-a517-d098f2b731bb | 尺骨鹰嘴I |  | 纯钛 | 块 | 1 | 包 | 8953 | 医用透析纸+PET膜 |  | 48 | 国产 | S0218 | 北京市富乐科技开发有限公司 |  |  | 29853CC9FC341704E0530100007FFB63 | 2019-02-27 09:47:51 |  |  | 2016-02-18 02:50:30 | 29 | 左、右 2-16孔 | FYf45 | 该产品的型式包括直型和解剖型，包括非限制接触和限制接触型式，由符合GB/T 13810标准要求的TA2或TA3或TA4纯钛材料制成，表面分阳极氧化着色或本色两种，非灭菌包装。 | 产品与同企业生产的接骨螺钉配合使用，适用于四肢骨折、骨不连、肿瘤、矫形、关节融合术时的内固定 | 麻醉成功后，取平卧位，常规消毒、铺无菌巾。骨折端切开复位，尽可能少剥离软组织和骨膜，充分运用间接复位技术，要求最起码达到功能复位，恢复肢体的长度及轴线即可，不强求解剖复位；对于合并干骺端压缩或关节面塌陷的骨折，先行撬拨复位，在关节面恢复平整后用克氏针临时固定；对于大范围粉碎性骨折、长骨干多段粉碎性骨折、合并骨缺损的粉碎性骨折采用桥式固定；全部患者均遵循先复位再固定的原则；然后按标准方法置人锁定加压接骨板和配套螺钉，一般在骨折近、远端各需 3～4 枚以上的固定螺钉；据患者的具体情况确定植骨或不植骨；影像学设备透视骨折复位良好，内固定稳定，关节活动好，冲洗止血，常规放置负压引流后关闭切口。 | CE认证,其他, |  |  | 江西省:8953 | 8953 |  | 1
00018643 | 3ca8cc39-cf36-41dc-a517-d098f2b731bb | 多孔解剖型III |  | 纯钛 | 块 | 1 | 包 | 9023 | 医用透析纸+PET膜 |  | 48 | 国产 | S0218 | 北京市富乐科技开发有限公司 |  |  | 29853CC9FA2F1704E0530100007FFB63 | 2019-02-27 09:40:01 |  |  | 2016-02-18 02:55:07 | 6 | 左、右 大、中、小 | FYz69 | 该产品的型式包括直型和解剖型，包括非限制接触和限制接触型式，由符合GB/T 13810标准要求的TA2或TA3或TA4纯钛材料制成，表面分阳极氧化着色或本色两种，非灭菌包装 | 产品与同企业生产的接骨螺钉配合使用，适用于四肢骨折、骨不连、肿瘤、矫形、关节融合术时的内固定 | 麻醉成功后，取平卧位，常规消毒、铺无菌巾。骨折端切开复位，尽可能少剥离软组织和骨膜，充分运用间接复位技术，要求最起码达到功能复位，恢复肢体的长度及轴线即可，不强求解剖复位；对于合并干骺端压缩或关节面塌陷的骨折，先行撬拨复位，在关节面恢复平整后用克氏针临时固定；对于大范围粉碎性骨折、长骨干多段粉碎性骨折、合并骨缺损的粉碎性骨折采用桥式固定；全部患者均遵循先复位再固定的原则；然后按标准方法置人锁定加压接骨板和配套螺钉，一般在骨折近、远端各需 3～4 枚以上的固定螺钉；据患者的具体情况确定植骨或不植骨；影像学设备透视骨折复位良好，内固定稳定，关节活动好，冲洗止血，常规放置负压引流后关闭切口。 。 | CE认证,其他, |  |  | 江西省:9023 | 9023 |  | 1
00018649 | 3ca8cc39-cf36-41dc-a517-d098f2b731bb | 多孔解剖型VI |  | 纯钛 | 块 | 1 | 包 | 9023 | 医用透析纸+PET膜 |  | 48 | 国产 | S0218 | 北京市富乐科技开发有限公司 |  |  | 29853CC9FA2F1704E0530100007FFB63 | 2019-02-27 09:38:42 |  |  | 2016-02-18 02:59:32 | 6 | 左、右 大、中、小 | FYz71 | 该产品的型式包括直型和解剖型，包括非限制接触和限制接触型式，由符合GB/T 13810标准要求的TA2或TA3或TA4纯钛材料制成，表面分阳极氧化着色或本色两种，非灭菌包装。 | 产品与同企业生产的接骨螺钉配合使用，适用于四肢骨折、骨不连、肿瘤、矫形、关节融合术时的内固定 | 麻醉成功后，取平卧位，常规消毒、铺无菌巾。骨折端切开复位，尽可能少剥离软组织和骨膜，充分运用间接复位技术，要求最起码达到功能复位，恢复肢体的长度及轴线即可，不强求解剖复位；对于合并干骺端压缩或关节面塌陷的骨折，先行撬拨复位，在关节面恢复平整后用克氏针临时固定；对于大范围粉碎性骨折、长骨干多段粉碎性骨折、合并骨缺损的粉碎性骨折采用桥式固定；全部患者均遵循先复位再固定的原则；然后按标准方法置人锁定加压接骨板和配套螺钉，一般在骨折近、远端各需 3～4 枚以上的固定螺钉；据患者的具体情况确定植骨或不植骨；影像学设备透视骨折复位良好，内固定稳定，关节活动好，冲洗止血，常规放置负压引流后关闭切口。 | CE认证,其他, |  |  | 江西省:9023 | 9023 |  | 1
00018652 | 3ca8cc39-cf36-41dc-a517-d098f2b731bb | 多孔解剖型VII |  | 纯钛 | 块 | 1 | 包 | 9023 | 医用透析纸+PET膜 |  | 48 | 国产 | S0218 | 北京市富乐科技开发有限公司 |  |  | 29853CC9FA2F1704E0530100007FFB63 | 2019-02-27 09:37:05 |  |  | 2016-02-18 03:02:49 | 6 | 左、右 大、中、小； | FYz72 | 该产品的型式包括直型和解剖型，包括非限制接触和限制接触型式，由符合GB/T 13810标准要求的TA2或TA3或TA4纯钛材料制成，表面分阳极氧化着色或本色两种，非灭菌包装。 | 产品与同企业生产的接骨螺钉配合使用，适用于四肢骨折、骨不连、肿瘤、矫形、关节融合术时的内固定 | 麻醉成功后，取平卧位，常规消毒、铺无菌巾。骨折端切开复位，尽可能少剥离软组织和骨膜，充分运用间接复位技术，要求最起码达到功能复位，恢复肢体的长度及轴线即可，不强求解剖复位；对于合并干骺端压缩或关节面塌陷的骨折，先行撬拨复位，在关节面恢复平整后用克氏针临时固定；对于大范围粉碎性骨折、长骨干多段粉碎性骨折、合并骨缺损的粉碎性骨折采用桥式固定；全部患者均遵循先复位再固定的原则；然后按标准方法置人锁定加压接骨板和配套螺钉，一般在骨折近、远端各需 3～4 枚以上的固定螺钉；据患者的具体情况确定植骨或不植骨；影像学设备透视骨折复位良好，内固定稳定，关节活动好，冲洗止血，常规放置负压引流后关闭切口。 | CE认证,其他, |  |  | 江西省:9023 | 9023 |  | 1
00018669 | 3ca8cc39-cf36-41dc-a517-d098f2b731bb | 多孔解剖型V |  | 纯钛 | 块 | 1 | 包 | 9023 | 医用透析纸+PET膜 |  | 48 | 国产 | S0218 | 北京市富乐科技开发有限公司 |  |  | 29853CC9FA401704E0530100007FFB63 | 2019-02-27 09:35:33 |  |  | 2016-02-18 03:06:59 | 6 | 左、右 大、中、小； | FYz70 | 该产品的型式包括直型和解剖型，包括非限制接触和限制接触型式，由符合GB/T 13810标准要求的TA2或TA3或TA4纯钛材料制成，表面分阳极氧化着色或本色两种，非灭菌包装。 | 产品与同企业生产的接骨螺钉配合使用，适用于四肢骨折、骨不连、肿瘤、矫形、关节融合术时的内固定 | 麻醉成功后，取平卧位，常规消毒、铺无菌巾。骨折端切开复位，尽可能少剥离软组织和骨膜，充分运用间接复位技术，要求最起码达到功能复位，恢复肢体的长度及轴线即可，不强求解剖复位；对于合并干骺端压缩或关节面塌陷的骨折，先行撬拨复位，在关节面恢复平整后用克氏针临时固定；对于大范围粉碎性骨折、长骨干多段粉碎性骨折、合并骨缺损的粉碎性骨折采用桥式固定；全部患者均遵循先复位再固定的原则；然后按标准方法置人锁定加压接骨板和配套螺钉，一般在骨折近、远端各需 3～4 枚以上的固定螺钉；据患者的具体情况确定植骨或不植骨；影像学设备透视骨折复位良好，内固定稳定，关节活动好，冲洗止血，常规放置负压引流后关闭切口。 | CE认证,其他, |  |  | 安徽省:9420¦江西省:9023 | 9023 |  | 1
00018676 | 3ca8cc39-cf36-41dc-a517-d098f2b731bb | 1.5/2.0/2.4/2.7Y型I |  | 纯钛 | 块 | 1 | 包 | 0 | 医用透析纸+PET膜 |  | 48 | 国产 | S0218 | 北京市富乐科技开发有限公司 |  |  | 29853CC9FA401704E0530100007FFB63 | 2019-03-05 04:36:25 |  |  | 2016-02-18 03:39:27 | 8 | 3-10孔 | FYz60 | 该产品的型式包括直型和解剖型，包括非限制接触和限制接触型式，由符合GB/T 13810标准要求的TA2或TA3或TA4纯钛材料制成，表面分阳极氧化着色或本色两种，非灭菌包装。 | 产品与同企业生产的接骨螺钉配合使用，适用于四肢骨折、骨不连、肿瘤、矫形、关节融合术时的内固定 | 麻醉成功后，取平卧位，常规消毒、铺无菌巾。骨折端切开复位，尽可能少剥离软组织和骨膜，充分运用间接复位技术，要求最起码达到功能复位，恢复肢体的长度及轴线即可，不强求解剖复位；对于合并干骺端压缩或关节面塌陷的骨折，先行撬拨复位，在关节面恢复平整后用克氏针临时固定；对于大范围粉碎性骨折、长骨干多段粉碎性骨折、合并骨缺损的粉碎性骨折采用桥式固定；全部患者均遵循先复位再固定的原则；然后按标准方法置人锁定加压接骨板和配套螺钉，一般在骨折近、远端各需 3～4 枚以上的固定螺钉；据患者的具体情况确定植骨或不植骨；影像学设备透视骨折复位良好，内固定稳定，关节活动好，冲洗止血，常规放置负压引流后关闭切口。 | CE认证,其他, |  |  |  | 0 |  | 1
00018693 | 3ca8cc39-cf36-41dc-a517-d098f2b731bb | 1.5/2.0/2.4/2.7T型II |  | 纯钛 | 块 | 1 | 包 | 0 | 医用透析纸+PET膜 |  | 48 | 国产 | S0218 | 北京市富乐科技开发有限公司 |  |  | 29853CC9FA401704E0530100007FFB63 | 2019-03-05 05:10:43 |  |  | 2016-02-18 03:24:23 | 32 | 头2、3、4孔 2-10孔； | FYf58 | 该产品的型式包括直型和解剖型，包括非限制接触和限制接触型式，由符合GB/T 13810标准要求的TA2或TA3或TA4纯钛材料制成，表面分阳极氧化着色或本色两种，非灭菌包装。 | 产品与同企业生产的接骨螺钉配合使用，适用于四肢骨折、骨不连、肿瘤、矫形、关节融合术时的内固定 | 麻醉成功后，取平卧位，常规消毒、铺无菌巾。骨折端切开复位，尽可能少剥离软组织和骨膜，充分运用间接复位技术，要求最起码达到功能复位，恢复肢体的长度及轴线即可，不强求解剖复位；对于合并干骺端压缩或关节面塌陷的骨折，先行撬拨复位，在关节面恢复平整后用克氏针临时固定；对于大范围粉碎性骨折、长骨干多段粉碎性骨折、合并骨缺损的粉碎性骨折采用桥式固定；全部患者均遵循先复位再固定的原则；然后按标准方法置人锁定加压接骨板和配套螺钉，一般在骨折近、远端各需 3～4 枚以上的固定螺钉；据患者的具体情况确定植骨或不植骨；影像学设备透视骨折复位良好，内固定稳定，关节活动好，冲洗止血，常规放置负压引流后关闭切口。 | CE认证,其他, |  |  |  | 0 |  | 1
00018701 | 3ca8cc39-cf36-41dc-a517-d098f2b731bb | 1.5/2.0/2.4/2.7T型I |  | 纯钛 | 块 | 1 | 包 | 9420 | 医用透析纸+PET膜 |  | 48 | 国产 | S0218 | 北京市富乐科技开发有限公司 |  |  | 29853CC9FC581704E0530100007FFB63 | 2019-02-27 04:34:38 |  |  | 2016-02-18 03:13:33 | 27 | 头2、3、4孔 2-10孔 | FYf57 | 该产品的型式包括直型和解剖型，包括非限制接触和限制接触型式，由符合GB/T 13810标准要求的TA2或TA3或TA4纯钛材料制成，表面分阳极氧化着色或本色两种，非灭菌包装。 | 产品与同企业生产的接骨螺钉配合使用，适用于四肢骨折、骨不连、肿瘤、矫形、关节融合术时的内固定 | 麻醉成功后，取平卧位，常规消毒、铺无菌巾。骨折端切开复位，尽可能少剥离软组织和骨膜，充分运用间接复位技术，要求最起码达到功能复位，恢复肢体的长度及轴线即可，不强求解剖复位；对于合并干骺端压缩或关节面塌陷的骨折，先行撬拨复位，在关节面恢复平整后用克氏针临时固定；对于大范围粉碎性骨折、长骨干多段粉碎性骨折、合并骨缺损的粉碎性骨折采用桥式固定；全部患者均遵循先复位再固定的原则；然后按标准方法置人锁定加压接骨板和配套螺钉，一般在骨折近、远端各需 3～4 枚以上的固定螺钉；据患者的具体情况确定植骨或不植骨；影像学设备透视骨折复位良好，内固定稳定，关节活动好，冲洗止血，常规放置负压引流后关闭切口。 | CE认证,其他, |  |  | 内蒙古自治区:9420 | 0 |  | 1
00018720 | 3ca8cc39-cf36-41dc-a517-d098f2b731bb | 1.5/2.0/2.4/2.7Y型I |  | 纯钛 | 块 | 1 | 包 | 9420 | 医用透析纸+PET膜 |  | 48 | 国产 | S0218 | 北京市富乐科技开发有限公司 |  |  | 29853CC9FC581704E0530100007FFB63 | 2019-02-27 09:25:33 |  |  | 2016-02-18 03:27:59 | 13 | 3-10孔； | FYf60 | 该产品的型式包括直型和解剖型，包括非限制接触和限制接触型式，由符合GB/T 13810标准要求的TA2或TA3或TA4纯钛材料制成，表面分阳极氧化着色或本色两种，非灭菌包装。 | 产品与同企业生产的接骨螺钉配合使用，适用于四肢骨折、骨不连、肿瘤、矫形、关节融合术时的内固定 | 麻醉成功后，取平卧位，常规消毒、铺无菌巾。骨折端切开复位，尽可能少剥离软组织和骨膜，充分运用间接复位技术，要求最起码达到功能复位，恢复肢体的长度及轴线即可，不强求解剖复位；对于合并干骺端压缩或关节面塌陷的骨折，先行撬拨复位，在关节面恢复平整后用克氏针临时固定；对于大范围粉碎性骨折、长骨干多段粉碎性骨折、合并骨缺损的粉碎性骨折采用桥式固定；全部患者均遵循先复位再固定的原则；然后按标准方法置人锁定加压接骨板和配套螺钉，一般在骨折近、远端各需 3～4 枚以上的固定螺钉；据患者的具体情况确定植骨或不植骨；影像学设备透视骨折复位良好，内固定稳定，关节活动好，冲洗止血，常规放置负压引流后关闭切口。 | CE认证,其他, |  |  | 内蒙古自治区:9420 | 0 |  | 1
00018722 | 3ca8cc39-cf36-41dc-a517-d098f2b731bb | 1.5/2.0/2.4/2.7Y型II |  | 纯钛 | 块 | 1 | 包 | 8484 | 医用透析纸+PET膜 |  | 48 | 国产 | S0218 | 北京市富乐科技开发有限公司 |  |  | 29853CC9FC581704E0530100007FFB63 | 2019-02-27 09:23:22 |  |  | 2016-02-18 03:29:52 | 11 | 3-10孔； | FYf61 | 该产品的型式包括直型和解剖型，包括非限制接触和限制接触型式，由符合GB/T 13810标准要求的TA2或TA3或TA4纯钛材料制成，表面分阳极氧化着色或本色两种，非灭菌包装。 | 产品与同企业生产的接骨螺钉配合使用，适用于四肢骨折、骨不连、肿瘤、矫形、关节融合术时的内固定 | 麻醉成功后，取平卧位，常规消毒、铺无菌巾。骨折端切开复位，尽可能少剥离软组织和骨膜，充分运用间接复位技术，要求最起码达到功能复位，恢复肢体的长度及轴线即可，不强求解剖复位；对于合并干骺端压缩或关节面塌陷的骨折，先行撬拨复位，在关节面恢复平整后用克氏针临时固定；对于大范围粉碎性骨折、长骨干多段粉碎性骨折、合并骨缺损的粉碎性骨折采用桥式固定；全部患者均遵循先复位再固定的原则；然后按标准方法置人锁定加压接骨板和配套螺钉，一般在骨折近、远端各需 3～4 枚以上的固定螺钉；据患者的具体情况确定植骨或不植骨；影像学设备透视骨折复位良好，内固定稳定，关节活动好，冲洗止血，常规放置负压引流后关闭切口。 | CE认证,其他, |  |  | 江西省:8484 | 0 |  | 1
00018734 | 3ca8cc39-cf36-41dc-a517-d098f2b731bb | 1.5/2.0/2.4/2.7T型III |  | 纯钛 | 块 | 1 | 包 | 0 | 医用透析纸+PET膜 |  | 48 | 国产 | S0218 | 北京市富乐科技开发有限公司 |  |  | 29853CC9FA401704E0530100007FFB63 | 2019-03-05 04:37:21 |  |  | 2016-02-18 03:37:04 | 27 | 头2、3、4孔 2-10孔 | FYz59 | 该产品的型式包括直型和解剖型，包括非限制接触和限制接触型式，由符合GB/T 13810标准要求的TA2或TA3或TA4纯钛材料制成，表面分阳极氧化着色或本色两种，非灭菌包装。 | 产品与同企业生产的接骨螺钉配合使用，适用于四肢骨折、骨不连、肿瘤、矫形、关节融合术时的内固定 | 麻醉成功后，取平卧位，常规消毒、铺无菌巾。骨折端切开复位，尽可能少剥离软组织和骨膜，充分运用间接复位技术，要求最起码达到功能复位，恢复肢体的长度及轴线即可，不强求解剖复位；对于合并干骺端压缩或关节面塌陷的骨折，先行撬拨复位，在关节面恢复平整后用克氏针临时固定；对于大范围粉碎性骨折、长骨干多段粉碎性骨折、合并骨缺损的粉碎性骨折采用桥式固定；全部患者均遵循先复位再固定的原则；然后按标准方法置人锁定加压接骨板和配套螺钉，一般在骨折近、远端各需 3～4 枚以上的固定螺钉；据患者的具体情况确定植骨或不植骨；影像学设备透视骨折复位良好，内固定稳定，关节活动好，冲洗止血，常规放置负压引流后关闭切口。 | CE认证,其他, |  |  |  | 0 |  | 1
00018744 | 3ca8cc39-cf36-41dc-a517-d098f2b731bb | 1.5/2.0/2.4/2.7T型II |  | 纯钛 | 块 | 1 | 包 | 0 | 医用透析纸+PET膜 |  | 48 | 国产 | S0218 | 北京市富乐科技开发有限公司 |  |  | 29853CC9FC581704E0530100007FFB63 | 2019-03-05 04:37:59 |  |  | 2016-02-18 03:34:02 | 26 | 头2、3、4孔 2-10孔 | FYz58 | 该产品的型式包括直型和解剖型，包括非限制接触和限制接触型式，由符合GB/T 13810标准要求的TA2或TA3或TA4纯钛材料制成，表面分阳极氧化着色或本色两种，非灭菌包装。 | 产品与同企业生产的接骨螺钉配合使用，适用于四肢骨折、骨不连、肿瘤、矫形、关节融合术时的内固定 | 麻醉成功后，取平卧位，常规消毒、铺无菌巾。骨折端切开复位，尽可能少剥离软组织和骨膜，充分运用间接复位技术，要求最起码达到功能复位，恢复肢体的长度及轴线即可，不强求解剖复位；对于合并干骺端压缩或关节面塌陷的骨折，先行撬拨复位，在关节面恢复平整后用克氏针临时固定；对于大范围粉碎性骨折、长骨干多段粉碎性骨折、合并骨缺损的粉碎性骨折采用桥式固定；全部患者均遵循先复位再固定的原则；然后按标准方法置人锁定加压接骨板和配套螺钉，一般在骨折近、远端各需 3～4 枚以上的固定螺钉；据患者的具体情况确定植骨或不植骨；影像学设备透视骨折复位良好，内固定稳定，关节活动好，冲洗止血，常规放置负压引流后关闭切口。 | CE认证,其他, |  |  |  | 0 |  | 1
00018804 | 6ea840fe-2cc9-4692-8fad-0f81c0a4e12d | 股骨髁异型Ⅲ |  | 纯钛 | 块 | 1 | 包 | 7203 | 医用透析纸+PET膜 |  | 48 | 国产 | S0218 | 北京市富乐科技开发有限公司 |  |  | 29853CC9FC731704E0530100007FFB63 | 2019-03-04 02:16:48 |  |  | 2016-02-18 03:57:45 | 22 | 孔数：4-18孔 左、右件；长度：100-416mm；厚度：2-6.5mm | FYC01 | 该产品由符合GB/T 13810-2007的TA2、TA3或TA4的纯钛材料制造，表面状态分为阳极氧化和本色状态两种，非灭菌状态提供 | 该产品与接骨螺钉配套使用，适用于四肢、骨盆、锁骨的骨折内固定 | 对于加压型接骨板，首先用接骨板连接骨折段（注意骨板与骨紧密接触） ，使用中立导向器。第一颗螺钉固定在骨干一端，骨折面和骨板下产生的间隙使对侧骨折端向骨板靠拢。螺钉固定在远离骨折的中立位。骨折复位后，在骨折一端钻轴向加压孔，它与附近的骨板形成锐角。使用负荷导向器对骨折线产生加压。拧入剩余接骨螺钉时，应注意最后拧入松质骨螺钉。 对于重建型接骨板，在适宜的位置放置骨板（ 注意骨板的螺钉 孔不得与骨折线接触） 。检查骨板与骨的接触，根据骨板与骨的间隙，用骨板折弯器对骨板预折弯，使骨板与骨紧密接触。 对于支持型的接骨板，将接骨板和骨折线准确塑形，然后在接骨板中部用螺钉固定到骨，再按一定顺序向接骨板两端一个一个地拧入。 | CE认证,其他, |  |  | 江西省:7203 | 0 |  | 1
00018814 | 6ea840fe-2cc9-4692-8fad-0f81c0a4e12d | 锁骨中段异型Ⅱ |  | 纯钛 | 块 | 1 | 包 | 0 | 医用透析纸+PET膜 |  | 48 | 国产 | S0218 | 北京市富乐科技开发有限公司 |  |  | 29853CC9FC031704E0530100007FFB63 | 2019-03-06 08:49:36 |  |  | 2016-02-18 04:00:42 | 27 | 孔数：3-16孔 左、右件；长度：40-126mm；厚度：1.5-4mm | FYS01 | 该产品由符合GB/T 13810-2007的TA2、TA3或TA4的纯钛材料制造，表面状态分为阳极氧化和本色状态两种，非灭菌状态提供 | 该产品与接骨螺钉配套使用，适用于四肢、骨盆、锁骨的骨折内固定 | 对于加压型接骨板，首先用接骨板连接骨折段（注意骨板与骨紧密接触） ，使用中立导向器。第一颗螺钉固定在骨干一端，骨折面和骨板下产生的间隙使对侧骨折端向骨板靠拢。螺钉固定在远离骨折的中立位。骨折复位后，在骨折一端钻轴向加压孔，它与附近的骨板形成锐角。使用负荷导向器对骨折线产生加压。拧入剩余接骨螺钉时，应注意最后拧入松质骨螺钉。 对于重建型接骨板，在适宜的位置放置骨板（ 注意骨板的螺钉 孔不得与骨折线接触） 。检查骨板与骨的接触，根据骨板与骨的间隙，用骨板折弯器对骨板预折弯，使骨板与骨紧密接触。 对于支持型的接骨板，将接骨板和骨折线准确塑形，然后在接骨板中部用螺钉固定到骨，再按一定顺序向接骨板两端一个一个地拧入。 | CE认证,其他, |  |  |  | 0 |  | 1
00018829 | 78ece392-10f3-472a-a3fa-8184be7bd43c | 前臂限制接触 |  | 纯钛 | 块 | 1 | 包 | 2454 | 医用透析纸+PET膜 |  | 48 | 国产 | S0218 | 北京市富乐科技开发有限公司 |  |  | 29853CC9FC271704E0530100007FFB63 | 2019-03-04 09:19:28 |  |  | 2016-02-18 04:08:26 | 29 | 孔数：3孔-16孔；长度：35-245mm；宽度：7-15mm；厚度：2.5-5mm | FZJ04 | 该产品材料为符合GB/T13810的TA2或TA3或TA4纯钛材料，表面状态分为经阳极氧化处理或未着色两种。非灭菌包装。 | 该产品与接骨螺钉配套使用，适用于上肢骨、腓骨、骨盆、锁骨的骨折内固定 | 对于加压型接骨板，首先用接骨板连接骨折段（注意骨板与骨紧密接触） ，使用中立导向器。第一颗螺钉固定在骨干一端，骨折面和骨板下产生的间隙使对侧骨折端向骨板靠拢。螺钉固定在远离骨折的中立位。骨折复位后，在骨折一端钻轴向加压孔，它与附近的骨板形成锐角。使用负荷导向器对骨折线产生加压。拧入剩余接骨螺钉时，应注意最后拧入松质骨螺钉。 对于重建型接骨板，在适宜的位置放置骨板（ 注意骨板的螺钉孔不 得与骨折线接触） 。检查骨板与骨的接触，根据骨板与骨的间隙，用骨板折弯器对骨板预折弯，使骨板与骨紧密接触。 对于支持型的接骨板，将接骨板和骨折线准确塑形，然后在接骨板中部用螺钉固定到骨，再按一定顺序向接骨板两端一个一个地拧入。 | CE认证,其他, |  |  | 四川省:2454 | 2454 |  | 1
00020595 | f7890700-1078-4684-9009-f03e3fcc22ec | 同种骨植入材料 混合骨小块 | 鞘牌 | 人体骨 | 克 | 2 | 盒 | 0 | 进口材料可消毒PE包装 | YZB/国 5000-2012《同种骨植入材料》 | 120 | 国产 | S0924 | 天津市金邦尼泰科医疗器械有限公司 |  |  | 29853CC9FE091704E0530100007FFB63 | 2019-02-26 04:44:02 |  |  | 2016-02-20 02:27:56 | 1 | 3.0-7.0；2g | HHGK-DG | 该产品为同种异体骨修复材料，来源于人类骨组织，有条状、块状、粒状。灭菌包装。 | 适用于新鲜骨折、骨折不愈合或延迟愈合、良/恶性肿瘤的骨缺损、脊柱、关节的融合。 | "① 使用医用酒精擦拭产品外层塑料包装，剪开后在无菌操作下取出内真空包装； ② 无菌剪开内包装，取出产品； ③ 置于生理盐水或含有非致敏的抗菌素生理盐水中复水15分钟； ④ 可与其它骨科金属内植物同时使用； ⑤ 可与自体骨髓混合使用。" | CE认证,其他, |  |  |  | 0 |  | 1
00020628 | f7890700-1078-4684-9009-f03e3fcc22ec | 同种骨植入材料 骨粉 | 鞘牌 | 人体骨 | 克 | 5 | 盒 | 0 | 进口材料可消毒PE包装 | YZB/国 5000-2012《同种骨植入材料》 | 120 | 国产 | S0924 | 天津市金邦尼泰科医疗器械有限公司 |  |  | 29853CC9FE091704E0530100007FFB63 | 2019-02-26 04:57:59 |  |  | 2016-02-20 02:26:30 | 1 | 0.05-1.25mm；5g | GF-DG | 该产品为同种异体骨修复材料，来源于人类骨组织，有条状、块状、粒状。灭菌包装。 | 适用于新鲜骨折、骨折不愈合或延迟愈合、良/恶性肿瘤的骨缺损、脊柱、关节的融合。 | "① 使用医用酒精擦拭产品外层塑料包装，剪开后在无菌操作下取出内真空包装； ② 无菌剪开内包装，取出产品； ③ 置于生理盐水或含有非致敏的抗菌素生理盐水中复水15分钟； ④ 可与其它骨科金属内植物同时使用； ⑤ 可与自体骨髓混合使用。" | CE认证,其他, |  |  |  | 0 |  | 1
00020631 | f7890700-1078-4684-9009-f03e3fcc22ec | 同种骨植入材料 皮松质骨条 | 鞘牌 | 人体骨 | 立方厘米 | 3 | 盒 | 0 | 进口材料可消毒PE包装 | YZB/国 5000-2012《同种骨植入材料》 | 120 | 国产 | S0924 | 天津市金邦尼泰科医疗器械有限公司 |  |  | 29853CC9FE0B1704E0530100007FFB63 | 2019-02-26 04:52:08 |  |  | 2016-02-20 02:31:17 | 1 | 长20-40mm，宽和高4.5*5.5mm；3cm3 | PSGT-DG | 该产品为同种异体骨修复材料，来源于人类骨组织，有条状、块状、粒状。灭菌包装。 | 适用于新鲜骨折、骨折不愈合或延迟愈合、良/恶性肿瘤的骨缺损、脊柱、关节的融合。 | "① 使用医用酒精擦拭产品外层塑料包装，剪开后在无菌操作下取出内真空包装； ② 无菌剪开内包装，取出产品； ③ 置于生理盐水或含有非致敏的抗菌素生理盐水中复水15分钟； ④ 可与其它骨科金属内植物同时使用； ⑤ 可与自体骨髓混合使用。" | CE认证,其他, |  |  |  | 0 |  | 1
00020632 | f7890700-1078-4684-9009-f03e3fcc22ec | 同种骨植入材料 皮质骨块 | 鞘牌 | 人体骨 | 块 | 1 | 盒 | 0 | 进口材料可消毒PE包装 | YZB/国 5000-2012《同种骨植入材料》 | 120 | 国产 | S0924 | 天津市金邦尼泰科医疗器械有限公司 |  |  | 29853CC9FE0A1704E0530100007FFB63 | 2019-02-26 04:56:15 |  |  | 2016-02-20 02:32:37 | 1 | (2-5)*(10-20)*(20-120) | PZGK-DG | 该产品为同种异体骨修复材料，来源于人类骨组织，有条状、块状、粒状。灭菌包装。 | 适用于新鲜骨折、骨折不愈合或延迟愈合、良/恶性肿瘤的骨缺损、脊柱、关节的融合。 | "① 使用医用酒精擦拭产品外层塑料包装，剪开后在无菌操作下取出内真空包装； ② 无菌剪开内包装，取出产品； ③ 置于生理盐水或含有非致敏的抗菌素生理盐水中复水15分钟； ④ 可与其它骨科金属内植物同时使用； ⑤ 可与自体骨髓混合使用。" | CE认证,其他, |  |  |  | 0 |  | 1
00020647 | f7890700-1078-4684-9009-f03e3fcc22ec | 同种骨植入材料 松质骨块 | 鞘牌 | 人体骨 | 块 | 1 | 盒 | 0 | 进口材料可消毒PE包装 | YZB/国 5000-2012《同种骨植入材料》 | 120 | 国产 | S0924 | 天津市金邦尼泰科医疗器械有限公司 |  |  | 29853CC9FE0A1704E0530100007FFB63 | 2019-02-26 04:54:07 |  |  | 2016-02-20 02:33:54 | 1 | (10-30)*(10-40)*(10-60) | SZGK-DG | 该产品为同种异体骨修复材料，来源于人类骨组织，有条状、块状、粒状。灭菌包装。 | 适用于新鲜骨折、骨折不愈合或延迟愈合、良/恶性肿瘤的骨缺损、脊柱、关节的融合。 | "① 使用医用酒精擦拭产品外层塑料包装，剪开后在无菌操作下取出内真空包装； ② 无菌剪开内包装，取出产品； ③ 置于生理盐水或含有非致敏的抗菌素生理盐水中复水15分钟； ④ 可与其它骨科金属内植物同时使用； ⑤ 可与自体骨髓混合使用。" | CE认证,其他, |  |  |  | 0 |  | 1
00020648 | f7890700-1078-4684-9009-f03e3fcc22ec | 同种骨植入材料 松质骨条 | 鞘牌 | 人体骨 | 立方厘米 | 3 | 盒 | 0 | 进口材料可消毒PE包装 | YZB/国 5000-2012《同种骨植入材料》 | 120 | 国产 | S0924 | 天津市金邦尼泰科医疗器械有限公司 |  |  | 29853CC9FE0B1704E0530100007FFB63 | 2019-02-26 04:48:26 |  |  | 2016-02-20 02:35:16 | 1 | 长20-40mm，宽和高4.5*5.5mm；3cm3 | SZGT-DG | 该产品为同种异体骨修复材料，来源于人类骨组织，有条状、块状、粒状。灭菌包装。 | 适用于新鲜骨折、骨折不愈合或延迟愈合、良/恶性肿瘤的骨缺损、脊柱、关节的融合。 | "① 使用医用酒精擦拭产品外层塑料包装，剪开后在无菌操作下取出内真空包装； ② 无菌剪开内包装，取出产品； ③ 置于生理盐水或含有非致敏的抗菌素生理盐水中复水15分钟； ④ 可与其它骨科金属内植物同时使用； ⑤ 可与自体骨髓混合使用。" | CE认证,其他, |  |  |  | 0 |  | 1
00023769 | 8ab33912-c549-4a29-8748-08be216c9bb6 | Shiraz Java-多轴螺钉 | Zimmer | 钛合金 | 个 | 1 | 袋 | 3312 | PVC |  | 120 | 进口 | SD0181 | 捷迈（上海）医疗国际贸易有限公司 |  | 捷迈（上海）医疗国际贸易有限公司 | 29853CC9FD061704E0530100007FFB63 | 2019-02-26 03:54:10 |  |  | 2016-02-23 12:26:03 | 19 | ф4 lg 35/ф5 lg 35/ф6 lg 35/ф7 lg 35/ ф5.5 lg 35/ф6.5 lg 35/ф7.5 lg/ 35ф5 lg 40/ф6 lg 40/ф7 lg 40/ф5.5 lg 40/ф6.5 lg 40/ф7.5 lg 40/ф6 lg 45/ф7 lg 45/ф6.5 lg 45/ф7.5 lg 45/ф7 lg 50/ф6.5 lg 50 | SN2023-0-23504,SN2023-0-23505,SN2023-0-23506,SN2023-0-23507,SN2023-0-23555,SN2023-0-23565,SN2023-0-23575,SN2023-0-24005,SN2023-0-24006,SN2023-0-24007,SN2023-0-24055,SN2023-0-24065,SN2023-0-24075,SN2023-0-24506,SN2023-0-24507,SN2023-0-24565,SN2023-0-24575,SN2023-0-25007,SN2023-0-25065 | 该产品是一个脊柱内固定植入物系统组件，为椎弓根螺钉、螺塞、连接块。由符合GB/T13810标准规定的TC4钛合金材料制成。部分椎弓根螺钉表面有经阳极氧化处理。非灭菌包装，一次性使用。 | 该产品作为系统组件适用于骨骼成熟患者进行胸椎、腰椎和骶骨椎骨的后路内固定。 | 详见说明书！ | CE认证, | 捷迈脊柱公司（ZIMMER SPINE） | SG0193 | 山东省:3312¦四川省:3896.70 | 3312 |  | 1
00025304 | d0f7bcf1-92f9-4604-a257-fefe99c64cc0 | 头髓钉长钉 | zimmer | Ti6Al4V钛合金 | 个 | 1 | 个 | 20230 | 纸盒 |  | 120 | 进口 | SD0181 | 捷迈（上海）医疗国际贸易有限公司 |  | 捷迈（上海）医疗国际贸易有限公司 | 29853CC9FE5B1704E0530100007FFB63 | 2019-02-26 04:04:29 |  |  | 2016-02-24 04:04:59 | 120 | 10mm X 21.5cm 125 CCD Right Titanium/10mm X 21.5cm 125 CCD Left Titanium/10mm X 21.5cm 130 CCD Right Titanium/10mm X 21.5cm 130 CCD Left Titanium/10mm X 21.5cm 135 CCD Right Titanium/10mm X 21.5cm 135 CCD Left Titanium/11.5mm X 21.5cm 125 CCD Right Titanium/11.5mm X 21.5cm 125 CCD Left Titanium/11.5mm X 21.5cm 130 CCD Right Titanium/11.5mm X 21.5cm 130 CCD Left Titanium/11.5mm X 21.5cm 135 CCD Right Titanium/11.5mm X 21.5cm 135 CCD Left Titanium/13mm X 21.5cm 125 CCD Right Titanium/13mm X 21.5cm 125 CCD Left Titanium/13mm X 21.5cm 130 CCD Right Titanium/13mm X 21.5cm 130 CCD Left Titanium/13mm X 21.5cm 135 CCD Right Titanium/13mm X 21.5cm 135 CCD Left Titanium/14.5mm X 21.5cm 125 CCD Right Titanium/14.5mm X 21.5cm 125 CCD Left Titanium/14.5mm X 21.5cm 130 CCD Right Titanium/14.5mm X 21.5cm 130 CCD Left Titanium/14.5mm X 21.5cm 135 CCD Right Titanium/14.5mm X 21.5cm 135 CCD Left Titanium | 10mm X 21.5cm 125 CCD Right Titanium/10mm X 21.5cm 125 CCD Left Titanium/10mm X 21.5cm 130 CCD Right Titanium/10mm X 21.5cm 130 CCD Left Titanium/10mm X 21.5cm 135 CCD Right Titanium/10mm X 21.5cm 135 CCD Left Titanium/11.5mm X 21.5cm 125 CCD Right Titanium/11.5mm X 21.5cm 125 CCD Left Titanium/11.5mm X 21.5cm 130 CCD Right Titanium/11.5mm X 21.5cm 130 CCD Left Titanium/11.5mm X 21.5cm 135 CCD Right Titanium/11.5mm X 21.5cm 135 CCD Left Titanium/13mm X 21.5cm 125 CCD Right Titanium/13mm X 21.5cm 125 CCD Left Titanium/13mm X 21.5cm 130 CCD Right Titanium/13mm X 21.5cm 130 CCD Left Titanium/13mm X 21.5cm 135 CCD Right Titanium/13mm X 21.5cm 135 CCD Left Titanium/14.5mm X 21.5cm 125 CCD Right Titanium/14.5mm X 21.5cm 125 CCD Left Titanium/14.5mm X 21.5cm 130 CCD Right Titanium/14.5mm X 21.5cm 130 CCD Left Titanium/14.5mm X 21.5cm 135 CCD Right Titanium/14.5mm X 21.5cm 135 CCD Left Titanium | 该产品包括头髓钉、钉帽、定位螺钉、拉力螺钉。产品材料为ISO5832-3规定的Ti6Al4V钛合金，其中定位螺钉塞材料为ISO5834-2规定的1型聚乙烯，钛合金产品表面经阳极氧化处理。分灭菌与非灭菌两种包装。 | 该产品用于骨折的临近固定和稳定。用于股骨。 | 见说明书。 | FDA认证,CE认证, | 捷迈责任有限公司（Zimmer GmbH） | SG0194 | 安徽省:20230.00 | 20230 |  | 1
00025650 | 05da8494-7f20-4ee5-a613-f45ef7aaa32b | 跟骨锁定骨板 | OsteoMed | 纯钛 | 块 | 1 | 包 | 0 | 塑料包装 | YZB/USA 5830-2014 《跟骨骨板骨钉系统》 | 2099 | 进口 | SD0582 | 广州福娜瑞贸易有限公司 |  |  | 29853CC9FA2C1704E0530100007FFB63 | 2019-01-23 01:45:59 |  |  | 2016-02-24 06:24:19 | 3 | 56/65/74mm | 314-(1456/1465/1474) | 骨板采用ISO5832-2的纯钛材料制造，产品表面无着色，非灭菌包装。 | 该产品适用于跟骨的骨折和跟骨截骨术，包括但不仅限于：关节内、关节外或者关节塌陷性骨折，以及严重的粉碎性骨折。 | 切开，复位，打钻，测深，埋头，冲洗，上板拧钉 | FDA认证, | 美国 OsteoMed 公司 | SG0224 |  | 0 |  | 1
00025666 | 05da8494-7f20-4ee5-a613-f45ef7aaa32b | 锁定螺钉 | OsteoMed | 钛合金 | 支 | 1 | 包 | 0 | 塑料包装 | YZB/USA 5830-2014 《跟骨骨板骨钉系统》 | 2099 | 进口 | SD0582 | 广州福娜瑞贸易有限公司 |  |  | 29853CC9FECF1704E0530100007FFB63 | 2019-01-23 01:53:36 |  |  | 2016-02-24 06:36:18 | 18 | 3.5mm×18mm-55mm | 313-（3518-3555） | 骨钉采用符合GB/T 13810的TC4ELI钛合金材料制造。产品表面无着色。非灭菌包装。 | 该产品适用于跟骨的骨折和跟骨截骨术，包括但不仅限于：关节内、关节外或者关节塌陷性骨折，以及严重的粉碎性骨折。 | 1切开。2.复位。3.打钻。4.测深。5.埋头。6.冲洗。7.上板拧钉。 | FDA认证, | 美国 OsteoMed 公司 | SG0224 |  | 0 |  | 1
00025721 | 93de285f-11bd-4d7d-bc36-7209fe19f3e8 | 皮质骨螺钉，半螺纹 | zimmer | Ti6Al4V合金材料 | 个 | 1 | 盒 | 2731.05 | pvc |  | 120 | 进口 | SD0181 | 捷迈（上海）医疗国际贸易有限公司 |  | 捷迈（上海）医疗国际贸易有限公司 | 29853CC9FE5E1704E0530100007FFB63 | 2019-02-26 03:58:02 |  |  | 2016-02-24 07:19:34 | 25 | 4.0mm X 20mm/4.0mm X 22.5mm/4.0mm X 25mm/4.0mm X 27.5mm/4.0mm X 30mm/4.0mm X 32.5mm/4.0mm X 35mm/4.0mm X 37.5mm/4.0mm X 40mm/4.0mm X 42.5mm/4.0mm X 45mm/4.0mm X 47.5mm/4.0mm X 50mm/4.0mm X 52.5mm/4.0mm X 55mm/4.0mm X 57.5mm/4.0mm X 60mm/4.0mm X 65mm/4.0mm X 70mm/4.0mm X 75mm/4.0mm X 80mm/4.0mm X 85mm/4.0mm X 90mm/4.0mm X 95mm/4.0mm X 100mm | 47-2483-020-40/47-2483-022-40/47-2483-025-40/47-2483-027-40/47-2483-030-40/47-2483-032-40/47-2483-035-40/47-2483-037-40/47-2483-040-40/47-2483-042-40/47-2483-045-40/47-2483-047-40/47-2483-050-40/47-2483-052-40/47-2483-055-40/47-2483-057-40/47-2483-060-40/47-2483-065-40/47-2483-070-40/47-2483-075-40/47-2483-080-40/47-2483-085-40/47-2483-090-40/47-2483-095-40/47-2483-100-40 | 该产品由胫骨髓内钉，顺行股骨髓内钉，皮质骨螺钉，松质骨螺钉及配套使用的髓内钉封帽组成。由符合ISO 5832-3 标准规定的TI 6A 14V 合金材料制成。表面经阳极氧化处理。灭菌和非灭菌包装。 | 适用于胫骨和股骨折内固定。 | 见包装说明。 | FDA认证, | 美国捷迈公司（Zimmer,Inc.） | SG0198 | 安徽省:2731.05 | 2731.05 |  | 1
00026038 | 3ca8cc39-cf36-41dc-a517-d098f2b731bb | 胫骨远端内侧I |  | 纯钛 | 块 | 1 | 包 | 9618 | 医用透析纸+PET膜 |  | 48 | 国产 | S0218 | 北京市富乐科技开发有限公司 |  |  | 29853CC9F9FA1704E0530100007FFB63 | 2019-02-27 09:09:07 |  |  | 2016-02-25 09:54:43 | 30 | 左、右4-18孔 | FYf18 | 该产品的型式包括直型和解剖型，包括非限制接触和限制接触型式，由符合GB/T 13810标准要求的TA2或TA3或TA4纯钛材料制成，表面分阳极氧化着色或本色两种，非灭菌包装。 | 产品与同企业生产的接骨螺钉配合使用，适用于四肢骨折、骨不连、肿瘤、矫形、关节融合术时的内固定 | 对于加压型接骨板，首先用接骨板连接骨折段（注意骨板与骨紧密接触） ，使用中立导向器。第一颗螺钉固定在骨干一端，骨折面和骨板下产生的间隙使对侧骨折端向骨板靠拢。螺钉固定在远离骨折的中立位。骨折复位后，在骨折一端钻轴向加压孔，它与附近的骨板形成锐角。使用负荷导向器对骨折线产生加压。拧入剩余接骨螺钉时，应注意最后拧入松质骨螺钉。 对于重建型接骨板，在适宜的位置放置骨板（ 注意骨板的螺钉孔不 得与骨折线接触） 。检查骨板与骨的接触，根据骨板与骨的间隙，用骨板折弯器对骨板预折弯，使骨板与骨紧密接触。 对于支持型的接骨板，将接骨板和骨折线准确塑形，然后在接骨板中部用螺钉固定到骨，再按一定顺序向接骨板两端一个一个地拧入。 | CE认证,其他, |  |  | 江西省:9618 | 9618 |  | 1
00026133 | 05da8494-7f20-4ee5-a613-f45ef7aaa32b | 螺钉 | OstoMed | 钛合金 | 支 | 1 | 包 | 0 | 塑料包装 | YZB/USA 5830-2014 《跟骨骨板骨钉系统》 | 2099 | 进口 | SD0582 | 广州福娜瑞贸易有限公司 |  |  | 29853CC9FEB91704E0530100007FFB63 | 2019-01-23 01:54:59 |  |  | 2016-02-25 10:47:01 | 18 | 3.5mm×(18-55mm) | 305-(3518-3555) | 骨钉采用符合GB/T 13810的TC4ELI钛合金材料制造。产品表面无着色。非灭菌包装。 | 该产品适用于跟骨的骨折和跟骨截骨术，包括但不仅限于：关节内、关节外或者关节塌陷性骨折，以及严重的粉碎性骨折。 | 1切开。2.复位。3.打钻。4.测深。5.埋头。6.冲洗。7.上板拧钉。 | FDA认证, | 美国 OsteoMed 公司 | SG0224 |  | 0 |  | 1
00026200 | 3a0b58d4-d9cf-4891-965f-8fec1bd1cd8c | 趾骨柄 | OsteoMED | 钛合金 | 个 | 1 | 盒 | 19190 | 纸塑包装 | YZB/USA 6669-2013 《趾关节系统》 | 60 | 进口 | SD0582 | 广州福娜瑞贸易有限公司 |  |  | 29853CC9FBD61704E0530100007FFB63 | 2019-01-23 02:53:51 |  |  | 2016-02-25 12:05:42 | 3 | 小-大 | 370-（0223-0227） | 趾骨柄由符合GB/T13810标准要求的TC4ELI钛合金制成。灭菌包装 | 适用于因骨关节炎、风湿性关节炎、创伤性关节炎或先前的关节造形术失败而造成的跖骨-趾关节活动性严重丧失和/或疼痛的重建。 | 切开，打试模，上假体 | FDA认证, | 美国 OsteoMed 公司 | SG0224 | 广西壮族自治区:19190 | 19190 |  | 1
00026233 | 5143a559-8788-43cf-89db-64a7058b84c9 | 跖骨趾关节假体 | OsteoMed | 锻造钴铬钼合金 | 个 | 1 | 盒 | 0 | 纸塑包装 |  | 60 | 进口 | SD0582 | 广州福娜瑞贸易有限公司 |  |  | 29853CC9FBD61704E0530100007FFB63 | 2019-01-23 02:40:08 |  |  | 2016-02-25 11:17:37 | 4 | 超小号-中号 | 375-（0001-0004） | 该产品由符合ASTM F899标准要求的锻造钴铬钼合金材料制成。灭菌包装。 | 适用于治疗患有第一趾骨感染性关节炎，也可用于足拇外翻，拇僵症以及第一趾趾关节不稳定或疼痛的治疗。 | 切开，打试模，上假体。 |  | 美国 OsteoMed 公司 | SG0224 |  | 0 |  | 1
00026299 | 3a0b58d4-d9cf-4891-965f-8fec1bd1cd8c | 趾骨头 | OsteoMed | 锻造钴铬钼合金 | 个 | 1 | 盒 | 0 | 纸塑包装 | YZB/USA 6669-2013 《趾关节系统》 | 60 | 进口 | SD0582 | 广州福娜瑞贸易有限公司 |  |  | 29853CC9FBD61704E0530100007FFB63 | 2019-01-23 02:54:58 |  |  | 2016-02-25 11:56:50 | 3 | 标准、长、超长 | 370-(0203-0207) | 趾骨头由符合ASTM F799标准中R31528要求的锻造钴铬钼合金材料制成。灭菌包装 | 适用于因骨关节炎、风湿性关节炎、创伤性关节炎或先前的关节造形术失败而造成的跖骨-趾关节活动性严重丧失和/或疼痛的重建。 | 切开，打试模，上假体 | FDA认证, | 美国 OsteoMed 公司 | SG0224 |  | 0 |  | 1
00026364 | 3a0b58d4-d9cf-4891-965f-8fec1bd1cd8c | 趾骨组件 | OsteoMed | 钛合金、超高分子量聚乙烯 | 个 | 1 | 盒 | 0 | 纸塑包装 | YZB/USA 6669-2013《趾关节系统》 | 60 | 进口 | SD0582 | 广州福娜瑞贸易有限公司 |  |  | 29853CC9FBD61704E0530100007FFB63 | 2019-01-23 02:56:28 |  |  | 2016-02-25 12:23:22 | 3 | 小-大 | 370-（0423-0427） | 趾骨组件基体由符合GB/T13810标准要求的TC4ELI钛合金材料制成，关节面由符合ASTM F648标准中2型要求的超高分子量聚乙烯材料制成。灭菌包装。 | 适用于因骨关节炎、风湿性关节炎、创伤性关节炎或先前的关节造形术失败而造成的跖骨-趾关节活动性严重丧失和/或疼痛的重建。 | 切开，打试模，上假体。 | FDA认证, | 美国 OsteoMed 公司 | SG0224 |  | 0 |  | 1
00026682 | 0c0a32c9-22e4-4972-bbfa-3c470a593c87 | 空心螺钉 | OsteoMed | 钛合金 | 支 | 1 | 包 | 0 | 塑料包装 | YZB/USA 2236-2012 《手骨固定系统-空心螺钉》 | 2099 | 进口 | SD0582 | 广州福娜瑞贸易有限公司 |  |  | 29853CC9FE881704E0530100007FFB63 | 2019-01-21 04:23:47 |  |  | 2016-02-25 02:54:05 | 2 | 1.9mm×30mm、2.2mm×38mm | 319-（2430/4038） | 该产品为无源外科植入物，采用符合ISO5832-3规定的锻造Ti6A14V材料制成。表面无着色，非灭菌包装，一次性使用。 | 适用于创伤、普通外科盒手部、腕部或者其它适用于该植入物尺寸的骨骼。 | 针对骨折部位先用手术切开复位、后用克氏针固定、沿克氏针用空心自攻螺钉固定、然后拔除克氏针、钢丝穿过空心自攻螺钉行张力带内固定。 | FDA认证, | 美国 OsteoMed 公司 | SG0224 |  | 0 |  | 1
00026715 | 0c0a32c9-22e4-4972-bbfa-3c470a593c87 | 空心螺钉 | OsteoMed | 钛合金 | 支 | 1 | 包 | 0 | 塑料包装 | YZB/USA 2236-2012 《手骨固定系统-空心螺钉》 | 2099 | 进口 | SD0582 | 广州福娜瑞贸易有限公司 |  |  | 29853CC9FE9A1704E0530100007FFB63 | 2019-01-23 02:42:17 |  |  | 2016-02-25 03:07:58 | 2 | 2.3mm×32mm、2.2mm×38mm | 317-(3032/4038) | 该产品为无源外科植入物，采用符合ISO5832-2规定的锻造Ti6A14V材料制成。表面无着色，非灭菌包装，一次性使用。 | 适用于创伤、普通外科和手部、腕部或者其它适用于该植入物尺寸的骨骼。 | 针对骨折部位先用手术切开复位、后用克氏针固定、沿克氏针用空心自攻螺钉固定、然后拔除克氏针、钢丝穿过空心自攻螺钉行张力带内固定。 | FDA认证, | 美国 OsteoMed 公司 | SG0224 |  | 0 |  | 1
00026742 | 10a6fe48-0bf8-4478-91ff-42e209e86614 | 长臂单芯钉 |  | 钛合金 | 枚 | 1 | 包 | 2800 | 医用透析纸+PET膜 |  | 48 | 国产 | S0218 | 北京市富乐科技开发有限公司 |  |  | 29853CC9FD561704E0530100007FFB63 | 2019-02-27 09:40:02 |  |  | 2016-02-25 03:22:26 | 43 | 直径：3.5-8.5mm，间隔0.5mm；长度：10-100mm,间隔：5mm l=3.5-7.0mm | FJD5 | 该产品包括矫形用钉、矫形用钩、矫形用棒及横向连接器，其中横向连接器包括横连钩、横连棒及连接器。产品采用符合GB4234标准规定的00Cr18Ni14Mo3不锈钢或符合GB/T13810标准规定的TC4钛合金材料制成，矫形用棒还可采用符合GB/T13810标准规定的TC4ELI钛合金材料制成。钛合金产品表面可经阳极氧化处理。非灭菌包装。 | 适用于胸腰椎创伤、矫形、退行性病变后路内固定 | 1 先用开路手锥在皮质骨的穿刺点开道，需要时再用扩孔手锥扩孔，用探针探测孔道深度及四壁。2 用脊柱钉扳手将脊柱钉旋入，使其开口方向一致 。3 用弯棒器把脊柱棒预弯，用持棒钳把预弯后的脊柱棒放入脊柱钉的开口内。4 用压棒器与持钉钳配合使用， 把连接棒压入后，用内六方扳手将顶丝拧入少许（拧入前先逆时针转一到两圈以便螺母吻合旋入），用持钉钳将帽圈放入后，再锁紧顶丝。5 利用撑开钳和大力钳撑开、转棒，复位后安装横向连接器。 | CE认证,其他, |  |  | 江西省:2800¦四川省:3070 | 2800 |  | 1
00026778 | d7acdb17-0897-4119-9a6a-6dbd094476de | 骨板 | OsteoMed | 纯钛 | 块 | 1 | 包 | 0 | 塑料包装 |  | 2099 | 进口 | SD0582 | 广州福娜瑞贸易有限公司 |  |  | 29853CC9FC551704E0530100007FFB63 | 2019-01-23 02:43:26 |  |  | 2016-02-25 03:31:18 | 9 | 6 孔直骨板-1.4mm 右偏置骨板 | 333-（1201-1209） | 该产品材料采用纯钛。表面无着色。非灭菌包装。 | 适用于手部、腕部或者其它适用于该植入物尺寸的骨骼内固定。 | 以左手第一掌骨基底部粉碎性骨折端为中心，在左手拇短伸肌腱的内侧切开，至近端向内侧弧形弯曲，长约6cm，切开后显露拇短伸肌腱及桡神经浅支，避开，在拇长、短伸肌腱之间切开，显露骨折，见第一掌骨基底部粉碎性骨折，缩短移位，骨折涉及关节面，将近端骨折先复位，以一枚加压螺丝钉固定，将骨折完全复位，取钢板置于背侧，逐个钻空，拧入螺钉固定。 | FDA认证, | 美国 OsteoMed 公司 | SG0224 |  | 0 |  | 1
00026819 | d049ee4e-8721-4cca-85ea-e7fd897e33cc | CD钉 |  | 钛合金 | 枚 | 1 | 包 | 2233 | 医用透析纸+PET膜 |  | 48 | 国产 | S0218 | 北京市富乐科技开发有限公司 |  |  | 29853CC9FCEA1704E0530100007FFB63 | 2019-03-05 04:43:34 |  |  | 2016-02-25 03:59:45 | 26 | 直径：4.0-7.5mm，间隔0.5mm；长度：20-75mm,间隔：5mm l=3.5-7.0mm,间隔0.5mm. | FJQD2 | 该产品包括脊柱钉、椎体垫片、脊柱棒、横连钩。产品采用符合GB/T13810标准规定的TC4钛合金材料制造，表面可经阳极氧化处理，非灭菌包装。 | 适用于胸腰椎创伤、矫形、退行性病变前路内固定 | 1 选择合适的椎体垫片，打入椎体；2 用开路钻在皮质骨的穿刺点开道，需要时再用限深器打孔；3 用脊柱钉扳手将脊柱钉旋入，使其开口方向一致 。4 用弯棒器把脊柱棒预弯，用持棒钳把预弯后的脊柱棒放入脊柱钉的开口内。5 用压棒器与持钉钳配合使用， 把连接棒压入后，用内六方扳手将螺塞拧入少许（拧入前先逆时针转一到两圈以便螺母吻合旋入） ，再锁紧；6 利用撑开钳和大力钳撑开、转棒，复位后安装脊柱双钩。 | CE认证, |  |  | 江西省:2233 | 0 |  | 1
00026822 | d7acdb17-0897-4119-9a6a-6dbd094476de | 骨板 |  | 纯钛 | 块 | 1 | 包 | 0 | 塑料包装 |  | 2099 | 进口 | SD0582 | 广州福娜瑞贸易有限公司 |  |  | 29853CC9FC521704E0530100007FFB63 | 2019-01-23 02:46:14 |  |  | 2016-02-25 03:44:16 | 44 | 2.2mm 6孔锁定直骨板-2.7mm 8孔直骨板 | 333-（1601-2422） | 该产品材料采用纯钛。表面无着色。非灭菌包装。 | 适用于手部、腕部或者其它适用于该植入物尺寸的骨骼内固定。 | 以左手第一掌骨基底部粉碎性骨折端为中心，在左手拇短伸肌腱的内侧切开，至近端向内侧弧形弯曲，长约6cm，切开后显露拇短伸肌腱及桡神经浅支，避开，在拇长、短伸肌腱之间切开，显露骨折，见第一掌骨基底部粉碎性骨折，缩短移位，骨折涉及关节面，将近端骨折先复位，以一枚加压螺丝钉固定，将骨折完全复位，取钢板置于背侧，逐个钻空，拧入螺钉固定。 | FDA认证, | 美国 OsteoMed 公司 | SG0224 |  | 0 |  | 1
00026901 | d049ee4e-8721-4cca-85ea-e7fd897e33cc | B螺塞 |  | 钛合金 | 枚 | 1 | 包 | 421 | 医用透析纸+PET膜 |  | 48 | 国产 | S0218 | 北京市富乐科技开发有限公司 |  |  | 29853CC9FCF01704E0530100007FFB63 | 2019-03-05 04:39:12 |  |  | 2016-02-25 04:16:05 | 13 | 直径：6.0-12.00mm，间隔0.5mm. | FJQD2 | 该产品包括脊柱钉、椎体垫片、脊柱棒、横连钩。产品采用符合GB/T13810标准规定的TC4钛合金材料制造，表面可经阳极氧化处理，非灭菌包装。 | 适用于胸腰椎创伤、矫形、退行性病变前路内固定 | 1 选择合适的椎体垫片，打入椎体；2 用开路钻在皮质骨的穿刺点开道，需要时再用限深器打孔；3 用脊柱钉扳手将脊柱钉旋入，使其开口方向一致 。4 用弯棒器把脊柱棒预弯，用持棒钳把预弯后的脊柱棒放入脊柱钉的开口内。5 用压棒器与持钉钳配合使用， 把连接棒压入后，用内六方扳手将螺塞拧入少许（拧入前先逆时针转一到两圈以便螺母吻合旋入） ，再锁紧；6 利用撑开钳和大力钳撑开、转棒，复位后安装脊柱双钩。 | CE认证, |  |  | 四川省:421 | 421 |  | 1
00027022 | f0297f61-8d0b-4483-a8b4-e300522caf02 | 全螺纹锁定螺钉 | OsteoMed | 钛合金 | 支 | 1 | 包 | 0 | 塑料包装 | YZB/USA 2218-2012 《手骨固定系统-锁定螺钉》 | 2099 | 进口 | SD0582 | 广州福娜瑞贸易有限公司 |  |  | 29853CC9FECF1704E0530100007FFB63 | 2019-01-07 11:11:30 |  |  | 2016-02-25 04:55:34 | 54 | 1.6mm×(6-24mm)、2.0mm×(6-36mm)、2.4mm×(6-36mm) | 330-（1606-1624）、330-（2006-2036）、330-（2406-2436） | 该产品为无源外科植入物，采用符合ISO5832-3规定的锻造Ti6A14V材料制成。表面无着色。非灭菌包装，一次性使用。 | 适用于创伤、普通外科和手部、腕部或者其它适用于该植入物尺寸的骨骼。 | 以左手第一掌骨基底部粉碎性骨折端为中心，在左手拇短伸肌腱的内侧切开，至近端向内侧弧形弯曲，长约6cm，切开后显露拇短伸肌腱及桡神经浅支，避开，在拇长、短伸肌腱之间切开，显露骨折，见第一掌骨基底部粉碎性骨折，缩短移位，骨折涉及关节面，将近端骨折先复位，以一枚加压螺丝钉固定，将骨折完全复位，取钢板置于背侧，逐个钻空，拧入螺钉固定。 | FDA认证, | 美国 OsteoMed 公司 | SG0224 |  | 0 |  | 1
00027116 | 5122f4d9-955f-4fe3-b559-9e42f7b45b7f | 骨板 | OsteoMed | 纯钛 | 块 | 1 | 包 | 0 | 塑料包装 | YZB/RSA 2762-2014 《足踝锁定内固定系统-金属接骨板》 | 2099 | 进口 | SD0582 | 广州福娜瑞贸易有限公司 |  |  | 29853CC9FA431704E0530100007FFB63 | 2019-01-23 02:57:44 |  |  | 2016-02-25 06:03:22 | 75 | 2.0mm×4 孔直骨板-2.0mm×6 孔直骨板、2.0mm×6 孔右L骨板-2.0mm×6 孔斜左L骨板、2.0mm×7 孔T骨板-2.0mm×7 孔斜左T骨板、2.0mm×6 孔T骨板/2.0mm×6 孔Y骨板、2.0mm 髁骨板、2.4/2.7mm4孔直压力骨板-2.4/2.7mm7孔直压力骨板、2.4/2.7mm6孔L骨板右-2.4/2.7mm6孔斜压力骨板左、2.4/2.7mm 髁骨板、2.4/2.7mm6孔T骨板-2.4/2.7mm6孔斜T骨板左、2.4/2.7 H置换骨板-2.4/2.75mm H置换骨板、2.4/2.7mm 楔形H 骨板-2.4/2.7mm5.0mm 楔形H 骨板、2.4/2.7mm 钩板右-2.4/2.7mm 钩板，短、2.4/2.7mm Lapidus 骨板右-2.4/2.7NCFusion 骨板小、3.5/4.0mm 中 Column 骨板小、3.5/4.0mm 中 Column 骨板大、3.5/4.0mm4 孔直骨板 大、3.5/4.0mm6 孔直骨板 大、3.5/4.0mm8 孔直骨板 大-3.5/4.0mm12 孔直骨板 大、3.5/4.0mm6 孔T骨板-3.5/4.0mm6 孔斜T骨板左、3.5/4.0mm10孔，斜T骨板右、3.5/4.0mm10孔，斜T骨板左、3.5/4.0mm×15 H 骨板-3.5/4.0mm×30 H 骨板、3.5/4.0mm×186mm 阶形骨板-3.5/4.0mm×1810mm 阶形骨板、3.5mm×242mm 楔形骨板-3.5mm×2410mm 楔形骨板、CalFiX 跟骨骨板，56mm、CalFiX 跟骨骨板，65mm、CalFiX 跟骨骨板，74mm、2.4/2.7mm1stMPT/MPJ 骨板小右-2.4/2.7mm1stMPT/MPJPrimary骨板，左 | 324-(1000-1002)、324-（1010-1013）、324-（1020-1023）、324-（1030/1031）、324-（1090/1100-1103）、324-（1110-1113）、324-1190、324-（1220-1222）、324-（1250-1255）、324-（1260-1267）、324-（1270-1272）、324-（1290-1293/1296/1297）、324-（2204-/2206/2208-2212）、324-（2200-2224/2227/2228）、324-（2240-2242）、324-（2250-2252）、324-（2260-2264）、324-（3456/3465/3474）、324-（1280/1281/1284-1287） | 该产品材料由符合ASTM F67规定的纯钛材料制成。表面经阳极氧化处理。非灭菌包装 | 适用于创伤、普通外科和足部、足踝部或者其它适用于该植入物尺寸的骨骼。 | 1切开。2.复位。3.打钻。4.测深。5.埋头。6.冲洗。7.上板拧钉。 | FDA认证, | 美国 OsteoMed 公司 | SG0224 |  | 0 |  | 1
00027208 | 5122f4d9-955f-4fe3-b559-9e42f7b45b7f | 骨板 | OsteoMed | 钛合金 | 块 | 1 | 包 | 0 | 塑料包装 | YZB/USA 2762-2014 《足踝锁定内固定系统-金属接骨板》 | 2099 | 进口 | SD0582 | 广州福娜瑞贸易有限公司 |  |  | 29853CC9FA441704E0530100007FFB63 | 2019-01-23 03:12:15 |  |  | 2016-02-25 07:07:19 | 6 | 2.4/2.7mm1stMPT/MPJ骨板小,右-2.4/2.7mm1stMPT/MPJPrimary骨板,左 | 324-（1280-1287） | 该产品由符合ASTM F136规定的钛合金材料制成。表面经阳极氧化处理。非灭菌包装。 | 适用于创伤、普通外科和足部、足踝部或者其它适用于该植入物尺寸的骨骼。 | 1切开。2.复位。3.打钻。4.测深。5.埋头。6.冲洗。7.上板拧钉。 | FDA认证, | 美国 OsteoMed 公司 | SG0224 |  | 0 |  | 1
00027216 | 8540b357-9347-4ace-8e26-1806c156ebea | 锁定螺钉 | OsteoaMed | 钛合金 | 支 | 1 | 包 | 0 | 塑料包装 | YZB/USA 4901-2014 《足踝锁定内固定系统-螺钉》 | 2099 | 进口 | SD0582 | 广州福娜瑞贸易有限公司 |  |  | 29853CC9FECF1704E0530100007FFB63 | 2019-01-23 03:14:46 |  |  | 2016-02-25 07:23:48 | 66 | 322-(2008-4060) | 322-(2008-4060) | 该产品由符合GB/T13810标准要求的TC4ELI钛合金材料制成，表面经阳极氧化着色，非灭菌包装。 | 该螺钉与同一企业锁定接骨板配合，预期用于创伤治疗、一般手术和重建，适用于足、踝部器械规格所适用的骨骼。 | 1切开。2.复位。3.打钻。4.测深。5.埋头。6.冲洗。7.上板拧钉。 | FDA认证, | 美国 OsteoMed 公司 | SG0224 |  | 0 |  | 1
00027675 | 8540b357-9347-4ace-8e26-1806c156ebea | 标准螺钉 | OsteoMed | 钛合金 | 支 | 1 | 包 | 0 | 塑料包装 | YZB/USA 4901-2014 《足踝锁定内固定系统-螺钉》 | 2099 | 进口 | SD0582 | 广州福娜瑞贸易有限公司 |  |  | 29853CC9FEB91704E0530100007FFB63 | 2019-01-23 03:16:55 |  |  | 2016-02-26 10:13:10 | 66 | 321-(2008-4060) | 321-(2008-4060) | 该产品由符合GB/T13810标准要求的TC4ELI钛合金材料制成，表面经阳极氧化着色，非灭菌包装。 | 该螺钉与同一企业锁定接骨板配合，预期用于创伤治疗、一般手术和重建，适用于足、踝部器械规格所适用的骨骼。 | 1切开。2.复位。3.打钻。4.测深。5.埋头。6.冲洗。7.上板拧钉。 | FDA认证, | 美国 OsteoMed 公司 | SG0224 |  | 0 |  | 1
00028293 | 84c349d3-83c4-464d-99fe-e28ccfdad89b | 全螺纹螺钉 | OsteoMed | 钛合金 | 支 | 1 | 包 | 0 | 塑料包装 |  | 2099 | 进口 | SD0582 | 广州福娜瑞贸易有限公司 |  |  | 29853CC9FEB91704E0530100007FFB63 | 2019-01-23 02:51:27 |  |  | 2016-02-26 02:36:52 | 67 | 1.2×4mm-2.4×36mm | 331-（1204-2436） | 该产品为无源外科植入物，采用符合ISO5832-3规定的锻造Ti6A14V材料制成。表面无着色。非灭菌包装。一次性使用。 | 适用于创伤、普通外科和手部、腕部或者其他适用于该植入物尺寸的骨骼。 | 以左手第一掌骨基底部粉碎性骨折端为中心，在左手拇短伸肌腱的内侧切开，至近端向内侧弧形弯曲，长约6cm，切开后显露拇短伸肌腱及桡神经浅支，避开，在拇长、短伸肌腱之间切开，显露骨折，见第一掌骨基底部粉碎性骨折，缩短移位，骨折涉及关节面，将近端骨折先复位，以一枚加压螺丝钉固定，将骨折完全复位，取钢板置于背侧，逐个钻空，拧入螺钉固定。 | FDA认证, | 美国 OsteoMed 公司 | SG0224 |  | 0 |  | 1
00028613 | 2fa82af8-acd0-4a91-ba60-9c7b643655b7 | 2.7mm皮钉 | zimmer | 不锈钢 | 个 | 1 | 盒 | 189 | 纸盒 |  | 120 | 进口 | SD0181 | 捷迈（上海）医疗国际贸易有限公司 |  | 捷迈（上海）医疗国际贸易有限公司 | 29853CC9FEB71704E0530100007FFB63 | 2019-02-26 02:47:04 |  |  | 2016-02-26 04:37:54 | 19 | 2.7X8 CORT SCR/SELFTAP 2.7X10 CORT SCR/SELFTAP 2.7X12 CORT SCR/SELFTAP 2.7X14 CORT SCR/SELFTAP 2.7X16 CORT SCR/SELFTAP 2.7X18 CORT SCR/SELFTAP 2.7X20 CORT SCR/SELFTAP 2.7X22 CORT SCR/SELFTAP 2.7X24 CORT SCR/SELFTAP 2.7X26 CORT SCR/SELFTAP 2.7X28 CORT SCR/SELFTAP 2.7X30 CORT SCR/SELFTAP 2.7X32 CORT SCR/SELFTAP 2.7X34 CORT SCR/SELFTAP 2.7X36 CORT SCR SELFTAP 2.7X38 CORT SCR SELFTAP 2.7X40 CORT SCR SELFTAP 2.7X45 CORT SCR SELFTAP 2.7X50 CORT SCR SELFTAP | 00-4827-008-01 00-4827-010-01 00-4827-012-01 00-4827-014-01 00-4827-016-01 00-4827-018-01 00-4827-020-01 00-4827-022-01 00-4827-024-01 00-4827-026-01 00-4827-028-01 00-4827-030-01 00-4827-032-01 00-4827-034-01 00-4827-036-01 00-4827-038-01 00-4827-040-01 00-4827-045-01 00-4827-050-01 | 该产品由围关节周围锁定接骨板、螺钉及其螺栓部件组成，其中螺钉包括围关节皮质骨螺钉、圆锥型螺钉、中空圆锥型螺钉、锁定螺钉、锁定螺栓、钉头、通用锁定螺钉和中空锁定螺钉。3.5mm围关节皮质骨螺钉由符合ISO05832-1标准要求的不锈钢材料制成，3.5mm锁定螺钉，2.7mm钉头和2.7mm通用锁定螺钉由符合ASTM F2229标准要求的23Mn-21Cr-1Mo不锈钢材料制成；其余钢板螺钉均由符合ASTM F1314标准要求的22Cr-13Ni-5Mn不锈钢材料制成。灭菌包装和非灭菌包装。 | 适用于在截骨术或骨折后骨关节周围暂时性内固定和稳定骨的作用，为临时性内固定装置。 | 见说明书 | FDA认证, | 美国捷迈公司（Zimmer,Inc.） | SG0198 | 浙江省:189¦安徽省:578.85 | 189 |  | 1
00028738 | 8d13623e-9681-4352-8a93-c60838a1a4d5 | 螺钉 | OsteoMed | 钛合金 | 支 | 1 | 包 | 0 | 塑料包装 |  | 2099 | 进口 | SD0582 | 广州福娜瑞贸易有限公司 |  |  | 29853CC9FEB91704E0530100007FFB63 | 2019-01-23 02:49:53 |  |  | 2016-02-26 07:06:25 | 21 | 1.2mm×4mm-2.4×22mm | (204-1204)-(206-2422) | 该产品采用Ti6A14V钛合金材料制成。表面无着色。非灭菌包装。 | 适用于小骨及创伤或骨髓炎导致的小骨碎片的固定。 | 以左手第一掌骨基底部粉碎性骨折端为中心，在左手拇短伸肌腱的内侧切开，至近端向内侧弧形弯曲，长约6cm，切开后显露拇短伸肌腱及桡神经浅支，避开，在拇长、短伸肌腱之间切开，显露骨折，见第一掌骨基底部粉碎性骨折，缩短移位，骨折涉及关节面，将近端骨折先复位，以一枚加压螺丝钉固定，将骨折完全复位，取骨板置于背侧，逐个钻空，拧入螺钉固定。 | FDA认证, | 美国 OsteoMed 公司 | SG0224 |  | 0 |  | 1
00028751 | 8d13623e-9681-4352-8a93-c60838a1a4d5 | 骨板 | OsteoMed | 纯钛 | 块 | 1 | 包 | 0 | 塑料包装 |  | 2099 | 进口 | SD0582 | 广州福娜瑞贸易有限公司 |  |  | 29853CC9FC551704E0530100007FFB63 | 2019-01-23 02:48:34 |  |  | 2016-02-26 06:31:30 | 30 | 5孔直骨板-6孔直压力骨板 | （212-0038）-（314-3006） | 该产品采用纯钛材料制成。表面无着色。非灭菌包装。 | 适用于小骨及创伤或骨髓炎导致的小骨碎片的固定。 | 以左手第一掌骨基底部粉碎性骨折端为中心，在左手拇短伸肌腱的内侧切开，至近端向内侧弧形弯曲，长约6cm，切开后显露拇短伸肌腱及桡神经浅支，避开，在拇长、短伸肌腱之间切开，显露骨折，见第一掌骨基底部粉碎性骨折，缩短移位，骨折涉及关节面，将近端骨折先复位，以一枚加压螺丝钉固定，将骨折完全复位，取骨板置于背侧，逐个钻空，拧入螺钉固定。 | FDA认证, | 美国 OsteoMed 公司 | SG0224 |  | 0 |  | 1
00029571 | f6a9e989-4c54-4dd8-90cb-a8fdcf3b9d65 | NCB假体周围大粗隆板 | zimmer | 钛合金 | 个 | 1 | 盒 | 19898.08 | 纸盒 |  | 120 | 进口 | SD0181 | 捷迈（上海）医疗国际贸易有限公司 |  | 捷迈（上海）医疗国际贸易有限公司 | 29853CC9FF1A1704E0530100007FFB63 | 2019-02-26 03:19:19 | 注册证应为锁定金属接骨板系统（商品名：NCB），请老师开放功能，添加此注册证。谢谢！ |  | 2016-02-27 12:43:52 | 6 | NCB Periprosthetic Proximal Femur Plate, right, short, L. 115 mm NCB假体周围股骨近端短板,左侧,115mm长 NCB假体周围大粗隆板,右侧,窄型 NCB假体周围大粗隆板,右侧,宽型 NCB假体周围大粗隆板,左侧,窄型 NCB假体周围大粗隆板,左侧,宽型 | 02.02263.000、02.02263.100、02.02263.201、02.02263.202、02.02263.301、02.02263.302 | 该产品包括接骨板、螺钉、螺钉塞、锁定帽。采用符合ISO 5832-3的Ti6A14V钛合金制成。产品表面无着色。分为灭菌及非灭菌两种包装。 | 该产品用于骨折的临时性内固定以及长管状骨截骨术后的固定。 | 见说明书 | FDA认证, | 捷迈责任有限公司（Zimmer GmbH） | SG0194 | 安徽省:19898.08 | 19898.08 |  | 1
00029580 | f6a9e989-4c54-4dd8-90cb-a8fdcf3b9d65 | NCB直型窄干部锁定钛板 | zimmer | 钛合金 | 个 | 1 | 盒 | 18173 | 纸盒 |  | 120 | 进口 | SD0181 | 捷迈（上海）医疗国际贸易有限公司 |  | 捷迈（上海）医疗国际贸易有限公司 | 29853CC9FE331704E0530100007FFB63 | 2019-02-26 03:14:06 |  |  | 2016-02-27 12:57:52 | 6 | NCB直型窄干部锁定钛板,8孔×118mm长，NCB Straight Narrow Shaft Plate, 10 holes, L. 146mmNCB Straight Narrow Shaft Plate, 10 holes, L. 146mm、NCB直型窄干部锁定钛板,14孔×202mm长，NCB Straight Narrow Shaft Plate, 16 holes, L. 230mm，NCB Straight Narrow Shaft Plate, 18 holes, L. 258mm | 02.02267.008(0202267008)、02.02267.010、02.02267.012、02.02267.014(0203267014)、02.02267.016、02.02267.018 | 该产品包括接骨板、螺钉、螺钉塞、锁定帽。采用符合ISO 5832-3的Ti6A14V钛合金制成。产品表面无着色。分为灭菌及非灭菌两种包装。 | 该产品用于骨折的临时性内固定以及长管状骨截骨术后的固定。 | 见说明书 | FDA认证,CE认证, | 捷迈责任有限公司（Zimmer GmbH） | SG0194 | 安徽省:18512.58¦江西省:18173 | 18173 |  | 1
00029604 | f6a9e989-4c54-4dd8-90cb-a8fdcf3b9d65 | NCB股骨干弯锁定钛板 | zimemr | 钛合金 | 个 | 1 | 盒 | 18173 | 纸盒 |  | 120 | 进口 | SD0181 | 捷迈（上海）医疗国际贸易有限公司 |  | 捷迈（上海）医疗国际贸易有限公司 | 29853CC9FE331704E0530100007FFB63 | 2019-02-26 03:17:11 |  |  | 2016-02-27 01:02:26 | 3 | NCB股骨干弯锁定钛板,10孔×210mm长 NCB Curved Femur Shaft Plates, 12 holes L. 249mm NCB Curved Femur Shaft Plates, 14 holes L. 289mm | 02.03265.010(0203265010) 02.03265.012 02.03265.014 | 该产品包括接骨板、螺钉、螺钉塞、锁定帽。采用符合ISO 5832-3的Ti6A14V钛合金制成。产品表面无着色。分为灭菌及非灭菌两种包装。 | 该产品用于骨折的临时性内固定以及长管状骨截骨术后的固定。 | 见说明书 | FDA认证, | 捷迈责任有限公司（Zimmer GmbH） | SG0194 | 安徽省:18173 | 18173 |  | 1
00029777 | f6a9e989-4c54-4dd8-90cb-a8fdcf3b9d65 | NCB假体周围大粗隆板连接螺钉 | zimmer | 钛合金 | 个 | 1 | 盒 | 424.15 | 纸盒 |  | 120 | 进口 | SD0181 | 捷迈（上海）医疗国际贸易有限公司 |  | 捷迈（上海）医疗国际贸易有限公司 | 29853CC9FEDA1704E0530100007FFB63 | 2019-02-26 03:30:20 |  |  | 2016-02-27 02:41:50 | 1 | 全规格 | 全规格 | 该产品包括接骨板、螺钉、螺钉塞、锁定帽。采用符合ISO 5832-3的Ti6A14V钛合金制成。产品表面无着色。分为灭菌及非灭菌两种包装。 | 该产品用于骨折的临时性内固定以及长管状骨截骨术后的固定。 | 见说明书 | FDA认证, | 捷迈责任有限公司（Zimmer GmbH） | SG0194 | 安徽省:424.15 | 424.15 |  | 1
00030252 | abf60fe9-c4ed-4ec7-a3b0-7e66443d80e7 | 髋臼Durasul内衬 | zimmer | 超高分子量聚乙烯 | 个 | 1 | 盒 | 7947 | 纸盒 |  | 60 | 进口 | SD0181 | 捷迈（上海）医疗国际贸易有限公司 |  | 捷迈（上海）医疗国际贸易有限公司 | 29853CC9FAA81704E0530100007FFB63 | 2019-02-26 03:09:48 |  |  | 2016-02-27 06:49:15 | 16 | EE.28*44、FF.28*46、GG*28*48、GG 32*48、HH 28*50、HH 32*50、II 28*52、II 32*52、JJ 28*54、JJ 32*54、KK 28*56、KK 32*56、LL 28*58、LL 32*58、MM 28*60、MM 32*60 | 00-8752-006-28、00-8752-007-28、00-8752-008-28、00-8752-008-32、00-8752-009-28、00-8752-009-32、00-8752-010-28、00-8752-010-32、00-8752-011-28、00-8752-011-32、00-8752-012-28、00-8752-012-32、00-8752-013-28、00-8752-013-32、00-8752-014-28、00-8752-014-32 | 本系统包括髋臼杯（带顶孔螺帽）、内衬及其配套螺钉和螺栓。髋臼杯及配套螺栓采用纯钛材料制成；髋臼杯顶孔螺帽采用锻造钴镍铬钼材料制成；Sulene-PE内衬采用超高分子量聚乙烯制成；Durasul内衬采用高交联超高分子量聚乙烯材料制成；配套螺钉采用锻造钛6铝7铌材料制成。髋臼杯、内衬包装为灭菌包装，螺钉包装为非灭菌包装，螺栓包装为灭菌包装和非灭菌包装。 | 该产品适用于非骨水泥型全髋关节置换术，髋臼杯部件应与Zimmer公司生产的股骨头部件联合使用。 | 该产品适用于非骨水泥型全髋关节置换术，髋臼杯部件应与Zimmer公司生产的股骨头部件联合使用。 | FDA认证, | 美国捷迈公司（Zimmer,Inc.） | SG0198 | 安徽省:7947.5¦四川省:7947 | 7947.5 |  | 1
00031106 | 144633c6-f55f-4b89-a31c-f3ac3efbe28b | NexGen LPS-Flex 旋转胫骨平台，预涂型 | Zimmer | 钴铬钼合金，预涂材料聚甲基丙烯酸甲酯 | 个 | 1 | 盒 | 16575 | 纸盒 |  | 120 | 进口 | SD0181 | 捷迈（上海）医疗国际贸易有限公司 |  | 捷迈（上海）医疗国际贸易有限公司 | 29853CC9FB131704E0530100007FFB63 | 2019-02-26 04:07:05 |  |  | 2016-02-28 06:59:11 | 7 | 1、2、3、4、5、6、7 | 00-5916-010-01、00-5916-020-01、00-5916-030-01、00-5916-040-01、00-5916-050-01、00-5916-060-01、00-5916-070-01 | 该产品由关节面（部分关节面配有锁定螺钉）和胫骨平台组成。胫骨平台由符合ISO5832-4标准规定的铸造钴铬钼合金材料制成，部分胫骨平台表面预涂有聚甲基丙烯酸甲酯（PMMA）并含有由符合ISO5832-3标准规定的Ti6Al4V钛合金材质制成的部件塞。关节面由符合GB/T19701.2标准规定的2型超高分子量聚乙烯材料制成，关节面锁定螺钉符合ISO5832-12标准规定的锻造钴铬钼合金材料制成。灭菌包装。 | 与该企业统一系统组件配合，作为骨水泥型膝关节假体使用，适用于膝关节置换。 | 与该企业统一系统组件配合，作为骨水泥型膝关节假体使用，适用于膝关节置换。 | FDA认证, | 美国捷迈公司（Zimmer,Inc.） | SG0198 | 安徽省:16575 | 16575 |  | 1
00031312 | 7c6d4b34-65b0-4fda-8f38-5fc9a9f28f15 | 髋臼内衬 | Zimmer | 超高分子量聚乙烯 | 个 | 1 | 盒 | 2370 | 纸盒 |  | 60 | 进口 | SD0181 | 捷迈（上海）医疗国际贸易有限公司 |  | 捷迈（上海）医疗国际贸易有限公司 | 29853CC9FAB01704E0530100007FFB63 | 2019-02-26 01:35:37 |  |  | 2016-02-29 08:25:57 | 15 | GG/28、HH/28、II/28、JJ/28、 KK/28、 LL/28、MM/28、NN/28、HH/32、II/32、 JJ/32、KK/32、LL/32、MM/32、NN/32 | 01.00013.307、01.00013.308、01.00013.309、01.00013.310、01.00013.311、01.00013.312、01.00013.313、01.00013.314、01.00013.508、01.00013.509、01.00013.510、01.00013.511、01.00013.512、01.00013.513、01.00013.514 | 本系统包括髋臼杯（带顶孔螺帽）、内衬及其配套螺钉和螺栓。髋臼杯及配套螺栓采用纯钛材料制成；髋臼杯顶孔螺帽采用锻造钴镍铬钼材料制成；Sulene-PE内衬采用超高分子量聚乙烯制成；Durasul内衬采用高交联超高分子量聚乙烯材料制成；配套螺钉采用锻造钛6铝7铌材料制成。髋臼杯、内衬包装为灭菌包装，螺钉包装为非灭菌包装，螺栓包装为灭菌包装和非灭菌包装。 | 该产品适用于非骨水泥型全髋关节置换术，髋臼杯部件应与Zimmer公司生产的股骨头部件联合使用。 | 该产品适用于非骨水泥型全髋关节置换术，髋臼杯部件应与Zimmer公司生产的股骨头部件联合使用。 | FDA认证,CE认证, | 捷迈责任有限公司（Zimmer GmbH） | SG0194 | 安徽省:2656.25¦江西省:2370 | 2370 |  | 1
00034672 | 94e2f1d1-77a2-471c-8931-9affe7dc8d4c | 人工晶状体 |  | 疏水性丙烯酸酯 | 1片/盒 | 1 | 盒 | 6500 | 纸盒塑封 |  | 60 | 国产 | S0363 | 爱博诺德（北京）医疗科技有限公司 |  |  | 421A0DC064DB3A0AE0532646050ADEFF | 2019-02-26 04:09:15 |  |  | 2016-12-02 04:06:01 | 378 | 规格（光焦度）：+5.0D~+36.0D，每0.5D一个间隔。 | AT1BH、AT2BH、AT3BH、AT4BH、AT5BH、AT6BH； | 该产品为一件式后房人工晶状体，可折叠，襻形为L襻。主体及支撑部分材料均由丙烯酸乙酯、甲基丙烯酸乙酯添加交联剂、引发剂共聚制成，含有紫外吸收剂和蓝光吸收剂，表面经肝素改性，光焦度范围：+5.00D~36.00D，柱镜度：1.00D、1.50D、2.25D、3.00D、4.00D，4.50D；光学设计：单焦，非球面（在孔径光栏半径2.5mm范围内模拟眼状态下的轴截面光焦度分布符合反球差分布特征）。产品经环氧烷灭菌，一次性使用。 | 用于成年患者无晶体眼和原发性角膜散光摘除白内障后的视力矫正，旨在改善远视力，减少残余散光度并且减少对眼视力眼镜的依赖。 | 1．应根据患者的角膜散光测量数据和生物统计学数据确定需要矫正的散光情况，而不应采用术前全眼验光数据，因为人眼晶状体存在的散光可能影响手术结果； 2．可使用爱博诺德公司提供的网络工具（www.promingiol.com），通过术前角膜曲率和生物测量数据、切口定位以及手术医生估计的手术源性角膜散光程度来确定合适的人工晶状体型号、等效球镜度数以及眼内轴位； 3．手术切口的大小与位置也可能影响角膜散光的程度和轴向位置； 4． 为获得最佳的结果，外科医生必须保证人工晶状体在眼囊袋内的位置和方向完全正确； 5．在人工晶状体的前表面上，每端襻/光学部交界处标有轴向标记，以表示人工晶状体的平坦轴（最小屈光力）方向，人工晶体的轴向标记应与切口后的角膜标记点(预定的放置轴线的位置)对齐； 6．术前采用以下方法标记术眼：患者处于坐位，以皮肤记号笔精确地标记0度和180度位置作为人工晶状体放置轴位的参考。在手术过程中，标记人工晶状体放置的最佳轴位； 7．植入人工晶状体后，精确的将人工晶状体上的轴向标记线与人工晶体最佳放置的轴线对齐。彻底除去人工晶状体前面与后面的所有粘弹性物质。需谨慎小心，应保证在除去粘弹性物质之后人工晶状体正确定位在预定的轴线上。如果粘弹性物质未彻底清除，残余的粘弹性物质可能导致人工晶状体旋转，使人工晶状体偏离预定的轴线位置； 8．人工晶状体轴线如果偏离了预定的放置轴线位置，就可能影响散光矫正的效果。产生这种不对齐现象的原因可能是角膜散光测量或者角膜标记不准确、手术过程中人工晶状体轴线的位置不准确、手术过程中以外发生的角膜变化或者移植手术后人工晶状体发生了大幅度的旋转等。为了尽可能地降低上述影响，医生在操作时应由其小心，以保证手术前的角膜散光测量和生物统计测量精确无误，同时保证在手术结束之前正确放置人工晶状体。 | CE认证, |  |  | 江西省:6500¦四川省:6500¦云南省:6500 | 0 |  | 1
00034718 | 8fa2d452-9e81-4125-ad0d-d6e1782106e8 | 腔镜关节头直线型切割吻合器和钉仓（商品名：ECHELON FLEX)ECHELON FLEX Articulating Endoscopic Linear Cutters annd Reloads |  | 吻合器材质为不锈钢，吻合钉材质为钛合金（Titanium3Al2.5V)。 | 把 | 1 | 把 | 0 | 塑封 |  | 48 | 进口 | SD0070 | 强生(上海）医疗器材有限公司 |  |  | 421A0DC064643A0AE0532646050ADEFF | 2019-01-08 04:41:20 |  |  | 2016-12-02 05:27:11 | 1 | EC60A | EC60A | 产品由吻合器和钉仓组成，组成部件有钉仓、关闭杆、击发杆、旋转钮、关节翅片、手动刀倒转开关、行程计数指示器、刀向指示器、钉砧释放钮、关闭杆和钉砧。吻合器材质为不锈钢，吻合钉材质为钛合金（Titanium3Al2.5V)。产品经辐射灭菌。 | 适用于吻合术中的横切、切除和/或重建。可用于多种开放式或微创性普通外科、妇科、泌尿科、胸外科和小儿外科操作。可与吻合线或组织吻合钉支持物配合使用。还可用于横切和切除肝实质组织（肝脏血管系统和胆道结构）、胰腺、肾脏和脾脏。 | 为器械装钉： 1.以无菌操作方法将器械和钉仓从各自包装中取出。为避免损害，不要翻转器械或钉仓进入无菌区。 2.从器械上取下多行程击发说明标签和塑料套。沿器械轴杆滑动标签和塑料套即可完成这一操作。 3.装钉之前，确保器械处于张开位置。 4.检查钉仓上是否有护钉板。如果钉仓上没有护钉板，则需废弃钉仓。 5.将新钉仓靠在钉仓咬合面底部，以滑动方式插入，直至钉仓对准卡口在钉仓对准槽内停止为止。将钉仓牢固卡入到位。取下护钉板，予以废弃。器械现在已装好吻合钉，可立即使用。 使用器械： 6.挤压关闭杆，直至其锁定在位，从而关闭器械咬合面。听见喀的一声说明关闭杆已被锁住。 7.将器械经适当尺寸的套管或切口伸入体腔内。使用套管时，必须看到器械咬合面穿过套管，才能打开咬合面。 8.一旦进入体腔，按压钉砧释放钮，重新打开器械咬合面，将关闭杆（1）送回原位。 9.如果需要，用食指向下或向上用力推旋转钮的翅片，旋转咬合面，器械轴杆将向任一方向都旋转自如。 10.在体腔内弯转咬合面时，要选择一个适当的表面作为接触面，弯曲咬合面，并确保它在视野范围之内，将于所需关节方向相对的咬合面横侧面靠在接触面上。 11.将器械定位在要吻合的组织周围。 12.定位器械咬合面后，朝手柄方向挤压关闭杆（1），直至其被锁住，从而关闭咬合面。听见喀的一声说明关闭杆和咬合面已锁定。 13.击发器械。全部击发动作要求有4次完整行程，才能切割完整的钉仓长度，并将刀送回其起始位置。对每个行程，要以连续流畅的动作充分挤压并释放击发杆（2），直至其靠上关闭杆（1）上。 14.按下钉砧释放钮，以便分离器械咬合面，使关闭杆和击发杆返回各自原位。 15.将器械轻轻拉离横切组织，确保其从咬合面上松开。检查吻合线，查看止血/封气效果和吻合钉是否关闭妥当，少量出血可以用电灼、手工缝合或其他适当方法处理。 16.在取出关节头器械之前，使咬合面远离体腔内的一切障碍物，同时保持咬合面打开并在视野范围之内，并拉动旋转钮的翅片。咬合面将自动恢复到笔直位置。 17.欲从体腔内取出器械，挤压关闭杆（1），直至其被锁住为止，从而关闭咬合面。在器械处于关闭位置状态下完全取出器械。 | FDA认证, | Ethicon Endo-Surgery，LLC | SG0399 |  | 4028 |  | 1
00036312 | 39ae4798-8205-4086-9dc4-1a0854d76e1d | 自动定数万向式痔疮套扎吻合器 | 中达福瑞 | 医用高分子 | 套 | 1 | 盒 | 1388 | 医用纸塑盒 | YZB/粤0892-2013 | 24 | 国产 | S0609 | 广州中达福瑞医疗科技有限公司 |  |  | 421A0DC0649F3A0AE0532646050ADEFF | 2019-02-27 03:05:09 |  |  | 2016-12-07 10:19:44 | 1 | ZDFR-TZQ-03-5 | ZDFE-TZQ-03-5 | 由发射头、枪管、枪体、枪柄、排气孔开关、胶圈、牵引线、绕线轮、负压吸引接头、内管组成。 | 适用于内痔及混合痔的套扎治疗 | 1．沿包装启封口处撕开，取出套扎器。 2．使用前检查套扎器是否有污染、变质现象。 3．自动定数/万向式痔疮套扎器操作步骤： － 患者取侧卧位、膝胸位或截石位，术野皮肤常规消毒。 － 插入肛窥器，消毒直肠与肛管，显露齿状线和内痔块。？？ － 将负压吸引接头与外源负压抽吸系统相接，并确认负压释放开关处于关闭状态。 － 经肛窥器置入枪管并对准目标，在负压抽吸下将目标组织吸入枪管；当负压值达到－0.08～－0.1MPa时转动棘轮，直至胶圈释放，此时即将目标组织套扎住。 － 打开负压释放开关，释放被套扎的组织（约小指尖大小），同法进行下一个部位的套扎 | 其他, |  |  | 四川省:1388 | 1388 |  | 1
00036349 | 39ae4798-8205-4086-9dc4-1a0854d76e1d | 自动定数万向式痔疮套扎吻合器 | 中达福瑞 | 医用高分子 | 套 | 1 | 盒 | 1933 | 医用纸塑盒 | YZB/粤0892-2013 | 24 | 国产 | S0609 | 广州中达福瑞医疗科技有限公司 |  |  | 421A0DC0649F3A0AE0532646050ADEFF | 2019-02-27 03:06:38 |  |  | 2016-12-07 10:40:08 | 1 | ZDFR-TZQ-03-3 | ZDFR-TZQ-03-3 | 由发射头、枪管、枪体、枪柄、排气孔开关、胶圈、牵引线、绕线轮、负压吸引接头、内管组成。 | 适用于内痔及混合痔的套扎治疗 | 1．沿包装启封口处撕开，取出套扎器。 2．使用前检查套扎器是否有污染、变质现象。 3．自动定数/万向式痔疮套扎器操作步骤： － 患者取侧卧位、膝胸位或截石位，术野皮肤常规消毒。 － 插入肛窥器，消毒直肠与肛管，显露齿状线和内痔块。？？ － 将负压吸引接头与外源负压抽吸系统相接，并确认负压释放开关处于关闭状态。 － 经肛窥器置入枪管并对准目标，在负压抽吸下将目标组织吸入枪管；当负压值达到－0.08～－0.1MPa时转动棘轮，直至胶圈释放，此时即将目标组织套扎住。 － 打开负压释放开关，释放被套扎的组织（约小指尖大小），同法进行下一个部位的套扎 | 其他, |  |  | 四川省:1933 | 1933 |  | 1
00036390 | 06ff7626-10dd-411f-b39f-c7f236f5cf38 | 自动弹力线痔疮套扎吻合器 | 中达福瑞 | 医用高分子 | 套 | 1 | 盒 | 1900 | 医用纸塑盒 | YZB/粤0917-2013《自动弹力线痔疮套扎器》 | 24 | 国产 | S0609 | 广州中达福瑞医疗科技有限公司 |  |  | 421A0DC0649F3A0AE0532646050ADEFF | 2019-02-27 03:07:48 | 当新枪管组件更换过程中出现装配失败情况，应将当前包装产品丢弃，重新选用另一单包装产品 |  | 2016-12-07 11:10:39 | 1 | ZDFR-TZQ-05B-3 | ZDFR-TZQ-05B-3 | 由发射头、枪管、枪体、枪柄、弹力线、牵引线、推线管、推线管释放轮、负压吸引开关、驱动轮、负压吸引接头、内管组成。 | 适用于内痔及混合痔的套扎治疗 | 1.沿包装启封开口处撕开，取出套扎器。 2.使用前检查套扎器是否有污染、变质现象。 3.自动弹力线痔疮套扎器的操作步骤： -患者取侧卧位、膝胸位或戴石位，术野皮肤常规消毒。 -插入肛窥器，消毒直肠与肛管，显露齿状线和内痔快。 -将负压吸引接头与外源负压轴吸系统相接，并确认负压释放开关处于关闭状态。 -经肛窥器直入枪管并对准目标，在负压轴吸下将目标组织吸入枪管； 当负压值达到-0.08~-0.1MPa时转动棘轮，直至弹力线环套释放，此时即将目标组织套扎住，再转动推线管释放轮到相适应的位置弹出推线管后，助手帮助持枪，术者左手持推线管，右手捏紧弹力线尾部并用力对抗牵引，收紧弹力线前端环套。 -确认弹力线环套收紧后，术者接过套扎器，打开负压释放开关，释放被套扎组织。稍往后抽拉推线管，露出弹力线前端，于打结处剪断，留长4~5mm。同时进行下一个部位的套扎。 4.自动弹力线痔疮套扎器组件跟换步骤：当上述三个套扎完成后，如需要更多次的套扎，则可以换新的枪管组件； -更换时，先拔除牵引线旋钮，再按压组件连接卡扣，然后稍用力抽拉即可拔除组件； -插装新组件前，先确定驱动轮红点已回归原位，同时将推线管释放轮转回“0”位； -将组件的三个部位（枪管接头、组件连接卡扣、推线管尾端）分别与枪体相对应位置对准，然后缓缓对应插入； -于组件上取下牵引线旋钮，绷紧牵引线后安插于套扎器本体的旋钮轴心上； -至此安装完毕，取除推线管固定夹，即可重新开始套扎。 | 其他, |  |  |  | 0 |  | 1
00036396 | 06ff7626-10dd-411f-b39f-c7f236f5cf38 | 自动弹力线痔疮套扎吻合器 | 中达福瑞 | 医用高分子 | 套 | 1 | 盒 | 3580 | 医用纸塑盒 | YZB/粤0917-2013《自动弹力线痔疮套扎器》 | 24 | 国产 | S0609 | 广州中达福瑞医疗科技有限公司 |  |  | 421A0DC0649F3A0AE0532646050ADEFF | 2019-02-27 03:22:47 | 当新枪管组件更换过程中出现装配失败情况，应将当前包装产品丢弃，重新选用另一单包装产品 |  | 2016-12-07 11:24:22 | 1 | ZDFR-TZQ-05B-9 | ZDFR-TZQ-05B-9 | 由发射头、枪管、枪体、枪柄、弹力线、牵引线、推线管、推线管释放轮、负压吸引开关、驱动轮、负压吸引接头、内管组成。 | 适用于内痔及混合痔的套扎治疗 | 1.沿包装启封开口处撕开，取出套扎器。 2.使用前检查套扎器是否有污染、变质现象。 3.自动弹力线痔疮套扎器的操作步骤： -患者取侧卧位、膝胸位或戴石位，术野皮肤常规消毒。 -插入肛窥器，消毒直肠与肛管，显露齿状线和内痔快。 -将负压吸引接头与外源负压轴吸系统相接，并确认负压释放开关处于关闭状态。 -经肛窥器直入枪管并对准目标，在负压轴吸下将目标组织吸入枪管； 当负压值达到-0.08~-0.1MPa时转动棘轮，直至弹力线环套释放，此时即将目标组织套扎住，再转动推线管释放轮到相适应的位置弹出推线管后，助手帮助持枪，术者左手持推线管，右手捏紧弹力线尾部并用力对抗牵引，收紧弹力线前端环套。 -确认弹力线环套收紧后，术者接过套扎器，打开负压释放开关，释放被套扎组织。稍往后抽拉推线管，露出弹力线前端，于打结处剪断，留长4~5mm。同时进行下一个部位的套扎。 4.自动弹力线痔疮套扎器组件跟换步骤：当上述三个套扎完成后，如需要更多次的套扎，则可以换新的枪管组件； -更换时，先拔除牵引线旋钮，再按压组件连接卡扣，然后稍用力抽拉即可拔除组件； -插装新组件前，先确定驱动轮红点已回归原位，同时将推线管释放轮转回“0”位； -将组件的三个部位（枪管接头、组件连接卡扣、推线管尾端）分别与枪体相对应位置对准，然后缓缓对应插入； -于组件上取下牵引线旋钮，绷紧牵引线后安插于套扎器本体的旋钮轴心上； -至此安装完毕，取除推线管固定夹，即可重新开始套扎。 | 其他, |  |  |  | 0 |  | 1
00036408 | 06ff7626-10dd-411f-b39f-c7f236f5cf38 | 自动弹力线痔疮套扎吻合器 | 中达福瑞 | 医用高分子 | 套 | 1 | 盒 | 2494 | 医用纸塑盒 | YZB/粤0917-2013《自动弹力线痔疮套扎器》 | 24 | 国产 | S0609 | 广州中达福瑞医疗科技有限公司 |  |  | 421A0DC0649F3A0AE0532646050ADEFF | 2019-02-27 03:25:58 | 当新枪管组件更换过程中出现装配失败情况，应将当前包装产品丢弃，重新选用另一单包装产品 |  | 2016-12-07 11:18:49 | 1 | ZDFR-TZQ-05B-6 | ZDFR-TZQ-05B-6 | 由发射头、枪管、枪体、枪柄、弹力线、牵引线、推线管、推线管释放轮、负压吸引开关、驱动轮、负压吸引接头、内管组成。 | 适用于内痔及混合痔的套扎治疗 | 1.沿包装启封开口处撕开，取出套扎器。 2.使用前检查套扎器是否有污染、变质现象。 3.自动弹力线痔疮套扎器的操作步骤： -患者取侧卧位、膝胸位或戴石位，术野皮肤常规消毒。 -插入肛窥器，消毒直肠与肛管，显露齿状线和内痔快。 -将负压吸引接头与外源负压轴吸系统相接，并确认负压释放开关处于关闭状态。 -经肛窥器直入枪管并对准目标，在负压轴吸下将目标组织吸入枪管； 当负压值达到-0.08~-0.1MPa时转动棘轮，直至弹力线环套释放，此时即将目标组织套扎住，再转动推线管释放轮到相适应的位置弹出推线管后，助手帮助持枪，术者左手持推线管，右手捏紧弹力线尾部并用力对抗牵引，收紧弹力线前端环套。 -确认弹力线环套收紧后，术者接过套扎器，打开负压释放开关，释放被套扎组织。稍往后抽拉推线管，露出弹力线前端，于打结处剪断，留长4~5mm。同时进行下一个部位的套扎。 4.自动弹力线痔疮套扎器组件跟换步骤：当上述三个套扎完成后，如需要更多次的套扎，则可以换新的枪管组件； -更换时，先拔除牵引线旋钮，再按压组件连接卡扣，然后稍用力抽拉即可拔除组件； -插装新组件前，先确定驱动轮红点已回归原位，同时将推线管释放轮转回“0”位； -将组件的三个部位（枪管接头、组件连接卡扣、推线管尾端）分别与枪体相对应位置对准，然后缓缓对应插入； -于组件上取下牵引线旋钮，绷紧牵引线后安插于套扎器本体的旋钮轴心上； -至此安装完毕，取除推线管固定夹，即可重新开始套扎。 | 其他, |  |  | 云南省:2980 | 3180 |  | 1
00036425 | 06ff7626-10dd-411f-b39f-c7f236f5cf38 | 自动弹力线痔疮套扎吻合器 | 中达福瑞 | 医用高分子 | 套 | 1 | 盒 | 1998 | 医用纸塑盒 | YZB/粤0917-2013《自动弹力线痔疮套扎器》 | 24 | 国产 | S0609 | 广州中达福瑞医疗科技有限公司 |  |  | 421A0DC0649F3A0AE0532646050ADEFF | 2019-02-27 03:29:09 | 当新枪管组件更换过程中出现装配失败情况，应将当前包装产品丢弃，重新选用另一单包装产品 |  | 2016-12-07 11:36:07 | 1 | ZDFR-TZQ-O5A-3 | ZDFR-TZQ-O5A-3 | 由发射头、枪管、枪体、枪柄、弹力线、牵引线、推线管、推线管释放轮、负压吸引开关、驱动轮、负压吸引接头、内管组成。 | 适用于内痔及混合痔的套扎治疗 | 1.沿包装启封开口处撕开，取出套扎器。 2.使用前检查套扎器是否有污染、变质现象。 3.自动弹力线痔疮套扎器的操作步骤： -患者取侧卧位、膝胸位或戴石位，术野皮肤常规消毒。 -插入肛窥器，消毒直肠与肛管，显露齿状线和内痔快。 -将负压吸引接头与外源负压轴吸系统相接，并确认负压释放开关处于关闭状态。 -经肛窥器直入枪管并对准目标，在负压轴吸下将目标组织吸入枪管； 当负压值达到-0.08~-0.1MPa时转动棘轮，直至弹力线环套释放，此时即将目标组织套扎住，再转动推线管释放轮到相适应的位置弹出推线管后，助手帮助持枪，术者左手持推线管，右手捏紧弹力线尾部并用力对抗牵引，收紧弹力线前端环套。 -确认弹力线环套收紧后，术者接过套扎器，打开负压释放开关，释放被套扎组织。稍往后抽拉推线管，露出弹力线前端，于打结处剪断，留长4~5mm。同时进行下一个部位的套扎。 4.自动弹力线痔疮套扎器组件跟换步骤：当上述三个套扎完成后，如需要更多次的套扎，则可以换新的枪管组件； -更换时，先拔除牵引线旋钮，再按压组件连接卡扣，然后稍用力抽拉即可拔除组件； -插装新组件前，先确定驱动轮红点已回归原位，同时将推线管释放轮转回“0”位； -将组件的三个部位（枪管接头、组件连接卡扣、推线管尾端）分别与枪体相对应位置对准，然后缓缓对应插入； -于组件上取下牵引线旋钮，绷紧牵引线后安插于套扎器本体的旋钮轴心上； -至此安装完毕，取除推线管固定夹，即可重新开始套扎。 | 其他, |  |  |  | 0 |  | 1
00036428 | 06ff7626-10dd-411f-b39f-c7f236f5cf38 | 自动弹力线痔疮套扎吻合器 | 中达福瑞 | 医用高分子 | 套 | 1 | 盒 | 2980 | 医用纸塑盒 | YZB/粤0917-2013《自动弹力线痔疮套扎器》 | 24 | 国产 | S0609 | 广州中达福瑞医疗科技有限公司 |  |  | 421A0DC0649F3A0AE0532646050ADEFF | 2019-02-27 03:31:13 | 当新枪管组件更换过程中出现装配失败情况，应将当前包装产品丢弃，重新选用另一单包装产品 |  | 2016-12-07 11:40:34 | 1 | ZDFR-TZQ-05A-6 | ZDFR-TZQ-05A-6 | 由发射头、枪管、枪体、枪柄、弹力线、牵引线、推线管、推线管释放轮、负压吸引开关、驱动轮、负压吸引接头、内管组成。 | 适用于内痔及混合痔的套扎治疗 | 1.沿包装启封开口处撕开，取出套扎器。 2.使用前检查套扎器是否有污染、变质现象。 3.自动弹力线痔疮套扎器的操作步骤： -患者取侧卧位、膝胸位或戴石位，术野皮肤常规消毒。 -插入肛窥器，消毒直肠与肛管，显露齿状线和内痔快。 -将负压吸引接头与外源负压轴吸系统相接，并确认负压释放开关处于关闭状态。 -经肛窥器直入枪管并对准目标，在负压轴吸下将目标组织吸入枪管； 当负压值达到-0.08~-0.1MPa时转动棘轮，直至弹力线环套释放，此时即将目标组织套扎住，再转动推线管释放轮到相适应的位置弹出推线管后，助手帮助持枪，术者左手持推线管，右手捏紧弹力线尾部并用力对抗牵引，收紧弹力线前端环套。 -确认弹力线环套收紧后，术者接过套扎器，打开负压释放开关，释放被套扎组织。稍往后抽拉推线管，露出弹力线前端，于打结处剪断，留长4~5mm。同时进行下一个部位的套扎。 4.自动弹力线痔疮套扎器组件跟换步骤：当上述三个套扎完成后，如需要更多次的套扎，则可以换新的枪管组件； -更换时，先拔除牵引线旋钮，再按压组件连接卡扣，然后稍用力抽拉即可拔除组件； -插装新组件前，先确定驱动轮红点已回归原位，同时将推线管释放轮转回“0”位； -将组件的三个部位（枪管接头、组件连接卡扣、推线管尾端）分别与枪体相对应位置对准，然后缓缓对应插入； -于组件上取下牵引线旋钮，绷紧牵引线后安插于套扎器本体的旋钮轴心上； -至此安装完毕，取除推线管固定夹，即可重新开始套扎。 | 其他, |  |  | 云南省:2980 | 0 |  | 1
00036442 | 06ff7626-10dd-411f-b39f-c7f236f5cf38 | 自动弹力线痔疮套扎吻合器 | 中达福瑞 | 医用高分子 | 套 | 1 | 盒 | 3380 | 医用纸塑盒 | YZB/粤0917-2013 | 24 | 国产 | S0609 | 广州中达福瑞医疗科技有限公司 |  |  | 421A0DC0649F3A0AE0532646050ADEFF | 2019-02-27 03:32:02 | 当新枪管组件更换过程中出现装配失败情况，应将当前包装产品丢弃，重新选用另一单包装产品 |  | 2016-12-07 11:45:56 | 1 | ZDFR-TZQ-05A-9 | ZDFR-TZQ-05A-9 | 由发射头、枪管、枪体、枪柄、弹力线、牵引线、推线管、推线管释放轮、负压吸引开关、驱动轮、负压吸引接头、内管组成。 | 适用于内痔及混合痔的套扎治疗 | 1.沿包装启封开口处撕开，取出套扎器。 2.使用前检查套扎器是否有污染、变质现象。 3.自动弹力线痔疮套扎器的操作步骤： -患者取侧卧位、膝胸位或戴石位，术野皮肤常规消毒。 -插入肛窥器，消毒直肠与肛管，显露齿状线和内痔快。 -将负压吸引接头与外源负压轴吸系统相接，并确认负压释放开关处于关闭状态。 -经肛窥器直入枪管并对准目标，在负压轴吸下将目标组织吸入枪管； 当负压值达到-0.08~-0.1MPa时转动棘轮，直至弹力线环套释放，此时即将目标组织套扎住，再转动推线管释放轮到相适应的位置弹出推线管后，助手帮助持枪，术者左手持推线管，右手捏紧弹力线尾部并用力对抗牵引，收紧弹力线前端环套。 -确认弹力线环套收紧后，术者接过套扎器，打开负压释放开关，释放被套扎组织。稍往后抽拉推线管，露出弹力线前端，于打结处剪断，留长4~5mm。同时进行下一个部位的套扎。 4.自动弹力线痔疮套扎器组件跟换步骤：当上述三个套扎完成后，如需要更多次的套扎，则可以换新的枪管组件； -更换时，先拔除牵引线旋钮，再按压组件连接卡扣，然后稍用力抽拉即可拔除组件； -插装新组件前，先确定驱动轮红点已回归原位，同时将推线管释放轮转回“0”位； -将组件的三个部位（枪管接头、组件连接卡扣、推线管尾端）分别与枪体相对应位置对准，然后缓缓对应插入； -于组件上取下牵引线旋钮，绷紧牵引线后安插于套扎器本体的旋钮轴心上； -至此安装完毕，取除推线管固定夹，即可重新开始套扎。 | 其他, |  |  |  | 0 |  | 1
00036450 | 39ae4798-8205-4086-9dc4-1a0854d76e1d | 自动定数万向式痔疮套扎吻合器 | 中达福瑞 | 医用高分子 | 套 | 1 | 盒 | 1980 | 医用纸塑盒 | YZB/粤0892-2013 | 24 | 国产 | S0609 | 广州中达福瑞医疗科技有限公司 |  |  | 421A0DC0649F3A0AE0532646050ADEFF | 2019-02-27 03:33:08 |  |  | 2016-12-07 12:11:16 | 1 | ZDFR-TZQ-O4-3 | ZDFR-TZQ-O4-3 | 由发射头、枪管、枪体、枪柄、排气孔开关、胶圈、牵引线、绕线轮、负压吸引接头、内管组成。 | 适用于内痔及混合痔的套扎治疗 | 1．沿包装启封口处撕开，取出套扎器。 2．使用前检查套扎器是否有污染、变质现象。 3．自动定数/万向式痔疮套扎器操作步骤： － 患者取侧卧位、膝胸位或截石位，术野皮肤常规消毒。 － 插入肛窥器，消毒直肠与肛管，显露齿状线和内痔块。？？ － 将负压吸引接头与外源负压抽吸系统相接，并确认负压释放开关处于关闭状态。 － 经肛窥器置入枪管并对准目标，在负压抽吸下将目标组织吸入枪管；当负压值达到－0.08～－0.1MPa时转动棘轮，直至胶圈释放，此时即将目标组织套扎住。 － 打开负压释放开关，释放被套扎的组织（约小指尖大小），同法进行下一个部位的套扎 | 其他, |  |  | 四川省:1980 | 1980 |  | 1
00036454 | 39ae4798-8205-4086-9dc4-1a0854d76e1d | 自动定数万向式痔疮套扎吻合器 | 中达福瑞 | 医用高分子 | 套 | 1 | 盒 | 1600 | 医用纸塑盒 | YZB/粤0892-2013 | 24 | 国产 | S0609 | 广州中达福瑞医疗科技有限公司 |  |  | 421A0DC0649F3A0AE0532646050ADEFF | 2019-02-27 03:34:29 |  |  | 2016-12-07 12:17:13 | 1 | ZDFR-TZQ-04-5 | ZDFR-TZQ-04-5 | 由发射头、枪管、枪体、枪柄、排气孔开关、胶圈、牵引线、绕线轮、负压吸引接头、内管组成。 | 适用于内痔及混合痔的套扎治疗 | 1．沿包装启封口处撕开，取出套扎器。 2．使用前检查套扎器是否有污染、变质现象。 3．自动定数/万向式痔疮套扎器操作步骤： － 患者取侧卧位、膝胸位或截石位，术野皮肤常规消毒。 － 插入肛窥器，消毒直肠与肛管，显露齿状线和内痔块。？？ － 将负压吸引接头与外源负压抽吸系统相接，并确认负压释放开关处于关闭状态。 － 经肛窥器置入枪管并对准目标，在负压抽吸下将目标组织吸入枪管；当负压值达到－0.08～－0.1MPa时转动棘轮，直至胶圈释放，此时即将目标组织套扎住。 － 打开负压释放开关，释放被套扎的组织（约小指尖大小），同法进行下一个部位的套扎 | 其他, |  |  | 四川省:1600 | 1600 |  | 1
00036486 | 0c37af2f-591f-4469-b4ae-2a7b323263f4 | 连发式痔疮套扎吻合器 | 中达福瑞 | 医用高分子 | 支 | 1 | 袋 | 436.5 | 医用纸塑袋 | YZB/粤0891-2013 | 24 | 国产 | S0609 | 广州中达福瑞医疗科技有限公司 |  |  | 421A0DC0649F3A0AE0532646050ADEFF | 2019-02-27 03:37:26 |  |  | 2016-12-07 12:37:04 | 1 | ZDFR-TZQ-01 | ZDFR-TZQ-01 | 由发射头、硅胶圈、牵引线、枪管、枪体、手柄、内管、绕线轮、排气孔开关、负压吸引接头组成。 | 适用于各期内痔及各期混合痔疾病的治疗。 | 1．沿包装启封口处撕开，取出套扎器。 2．使用前检查套扎器是否有污染、变质现象。 3．连发式痔疮套扎器操作步骤： － 患者取侧卧位、膝胸位或截石位，术野皮肤常规消毒。 － 插入肛窥器，消毒直肠与肛管，显露齿状线和内痔块。？？ － 将负压吸引接头与外源负压抽吸系统相接，并确认负压释放开关处于关闭状态。 － 经肛窥器置入枪管并对准目标，在负压抽吸下将目标组织吸入枪管；当负压值达到－0.08～－0.1MPa时转动棘轮，直至胶圈释放，此时即将目标组织套扎住。 － 打开负压释放开关，释放被套扎的组织（约小指尖大小），同法进行下一个部位的套扎 | 其他, |  |  | 四川省:436.5 | 436.5 |  | 1
00037393 | c551d18e-d467-437a-9d6d-cf31187d5748 | 三维定位参考电极 | 波士顿科学 | 丙烯酸粘剂、聚乙烯 | 盒 | 5 | 盒 | 0 | PVC | YZB／USA 2132-2015 | 36 | 进口 | SD0016 | 波科国际医疗贸易（上海）有限公司 |  |  | 42174148512743FEE0532646050AAADC | 2019-01-24 11:59:08 |  |  | 2016-12-09 06:47:24 | 1 | 三维定位参考电极，包含10个ECG电极贴片和1个三维定位背部参考电极 | M004RAPATCH10 | 本产品包括工作站子系统和信号站子系统。工作站子系统包括（工作站显示器、工作站电脑、工作站键盘、工作站鼠标）；信号站子系统包括（信号站、输入接线盒A、输出接线盒A、输入接线盒B、输出接线盒B、标测导管输出盒、ECG输出盒-US AAMI、ECG输出盒-EU IEC、连接盒－Stockert、连接盒－IBI、连接盒－Maestro、脚踏板、电源适配器、、ECG电缆、三维定位参考电极套装（10个ECG电极贴片和1个定位参考电极）及其它电缆）。产品规格型号及描述见附页。 | Rhythmia心脏电生理三维标测系统及附件专门用于基于导管的心房与心室标测。心脏电生理三维标测系统能够实时可视化心内导管并显示多种不同的心脏标测图。所采集到的包括体表ECG和心内心电图等的患者信号还会记录并显示在系统显示屏上。 | 一次性使用无菌产品 | FDA认证,CE认证, | Boston Scientific Corporation | SG0090 | 内蒙古自治区:8500 | 0 |  | 1
00038047 | f54c181d-3fe3-4ea4-bf3d-89891f8096c5 | 三维冷盐水灌注射频消融导管（微孔） | 上海微创 | 高分子材料+铂铱合金电极（Pt/10%Ir); | 根 | 1 | 盒 | 21500 | 纸盒 | 冷盐水灌注射频消融导管技术要求 | 24 | 国产 | S0421 | 上海微创电生理医疗科技股份有限公司 |  |  | 4217414850ED43FEE0532646050AAADC | 2019-01-24 10:20:18 |  |  | 2016-12-11 11:05:11 | 4 | 弯型/色标：B/红，D/蓝，F/橙，J/黑；可弯段长度：6cm，7.3cm，8.5cm，10cm；管径：2.67mm/8F;导管长度：105cm；灌注类型：微孔灌注。 | EPN8BTM;EPN8DTM;EPN8FTM;EPN8JTM; | 冷盐水灌注射频消融导管由连接器、手柄、管身和电极组成。本产品环氧乙烷灭菌，一次性使用。 | 该产品适用于进行基于导管的心内电生理标测，该产品可与其兼容的ColumbusTM三维心脏电生理标测系统和体表参考电极配合使用，提供定位信息；当与射频消融仪联合使用时，可用于难治性持续性房颤的治疗 | 【使用说明】 (1)选择导管时注意导管的弯曲度与到达心脏部位相适应； (2)首先仔细检查导管的包装是否完好； (3)将导管从包装中取出，仔细检查电极和导管的完整性，将其放置在无菌工作台上； (4)使用无菌技术在外周大血管中建立通路； (5)将导管的鲁尔接口旋到灌注泵的皮条接头上，开启到较大灌注流速（＞30ml/min）进行排气，并确认灌注通路通畅：消融电极各出水孔可以正常出水； (6)将灌注泵流速切换到并保持在非消融的低流速状态（2-5 ml/min），然后将导管插入到已建立好的血管通路中； (7)使用兼容连接尾线将导管连接到射频仪或三维设备上，并确认和射频仪、多道电生理记录仪、刺激仪等设备连接完好； (8)将导管插入到待检查的心内膜区域，使用X光透视和心电图以帮助正确定位； (9)通过使用拇指按钮改变头部弯曲，帮助导管头端定位。向前推动拇指按钮使导管头部弯曲；向回拉拇指按钮时，头部伸直； (10)操控导管使远端电极到达心腔的目标部位，进行三维建壳采点或提取心电图； 如果不能显示远端电极的位置或导管弯形，或数据不准确，请检查各连接接口是否正确稳定；或更换尾线或导管，若更换后恢复正常，表明器械损坏； (11)选定消融目标位置后，设置灌注泵流速和消融参数，切换至高灌注流速并开始消融； 灌注流量选择建议：在开始消融前，先以高流量灌注5s，消融结束后5s内仍保持高灌注流速；对于6孔灌注规格的导管，15-30W的消融功率应使用17ml/min的流量，30-50W应使用30ml/min的流量；对于微孔灌注规格的导管，当导管与组织平行时，建议能量不超过50W，如果导管垂直于组织，则为35W ，同时15-30W的消融功率应使用8ml/min的流量，30-50W应使用15ml/min的流量。 在开始施加射频能量前，应先通过消融电极温度降低来证实灌注流量已经提高； 每次消融持续时间不应超过120秒。消融过程中，允许将消融电极移到下一个部位；启动射频电流时，电路阻抗应大约为100ohms； 放电过程中，注意观察输出功率，过低的输出功率可能意味着消融电极上的盐水出孔被堵。此时须立即停止放电，拔出导管。清洁消融电极上的凝结物，确认盐水孔可正常出水，并且实现完全排气后，再重新插入：可使用蘸有无菌盐水的无菌纱垫轻轻擦拭头端部分使其清洁； 不要用力擦洗或扭曲消融电极，否则会损坏消融电极粘结并使其松脱。也可使用注射器向灌注管中高压注射生理盐水冲洗。 (12)手术完毕，取出导管并按规定销毁处理； (13)如果在使用本产品时遇到任何有关使用方法或产品性能的问题，请向当地经销商或制造商联系咨询。 |  |  |  | 吉林省:21500¦黑龙江省:21500¦江西省:21500¦湖北省:21500¦重庆:21500¦四川省:21500¦甘肃省:21500 | 0 |  | 1
00038274 | aa58a6b9-dbb4-4791-9200-9d7e4eb8a3c5 | 双极射频消融隔离钳及连接带 | AtriCure | 金属等 | 个 | 1 | 个 | 23000 | 塑料 |  | 36 | 进口 | SD0613 | 青岛百洋医药股份有限公司 |  |  | 42A57CC9B4013F7BE0530100007FC71D | 2019-01-05 11:15:18 |  |  | 2016-12-12 12:19:56 | 1 | EMR2,EML2,OLL2,OSL2 | EMR2,EML2,OLL2,OSL2 | 产品包括双极射频消融隔离钳及连接带。性能见产品标准。 | 双极射频消融隔离钳及连接带与射频消融发生器（ASU3-230）配套使用，用于手术中心脏组织的消融 | 双极射频消融隔离钳及连接带与射频消融发生器（ASU3-230）配套使用，用于手术中心脏组织的消融 | FDA认证,CE认证, | AtriCure,Inc. | SG0632 | 北京:23000¦河北省:23000 | 0 |  | 1
00038280 | ba496900-b8f8-41bf-8c8c-f306ef986e9d | 双极射频消融笔 | AtriCure | 金属等 | 个 | 1 | 个 | 15000 | 塑料 |  | 36 | 进口 | SD0613 | 青岛百洋医药股份有限公司 |  |  | 42A57CC9B4013F7BE0530100007FC71D | 2019-01-05 11:20:24 |  |  | 2016-12-12 12:31:06 | 1 | MAX3 | MAX3 | 双极射频消融笔由消融笔头、电极、可塑杆、手柄、连接线和接头组成，一次性使用灭菌产品。 | 用于对心脏组织进行消融 | 双极射频消融笔与射频消融发生器（ASU3-230）配套使用，用于手术中心脏组织的消融 | FDA认证,CE认证, | AtriCure,Inc. | SG0632 | 北京:15000¦河北省:15000¦上海:15000 | 15000 |  | 1
00039770 | e434d0cf-6816-40ee-aad0-f967474c7658 | 疝气补片（商品名：DynaMesh-PP） | 德迈 | 聚丙烯 | 片 | 1 | 包 | 0 | 无菌双层纸塑 |  | 60个 | 进口 | SD0593 | 慧润康（北京）科贸有限公司 |  |  | 4219CA436030700FE0532646050AAB3A | 2019-01-23 10:37:51 |  |  | 2016-12-14 04:39:16 | 3 | 7.5cmX15cm、10cmX15cm、15cmX15cm | PP010715F5，PP011015F5，PP011515F5 | 该产品是由单丝聚丙烯组成的网状植入物，分为普通型和轻型两种。产品经环氧乙烷灭菌，一次性使用。 | 该产品适用于通常的外科手术方法修补腹股沟疝和切口疝时使用。 | 该产品适用于通常的外科手术方法修补腹股沟疝和切口疝时使用。 | CE认证,其他, | 德国 FEG Textiltechnik Forschungs-und Entwicklungsgesellschaft mbH | SG0581 |  | 0 |  | 1
00040035 | e434d0cf-6816-40ee-aad0-f967474c7658 | 疝气补片（商品名：DynaMesh-PP） | 德迈 | 聚丙烯 | 片 | 1 | 包 | 0 | 无菌双层纸塑 |  | 60个 | 进口 | SD0593 | 慧润康（北京）科贸有限公司 |  |  | 4219CA43603A700FE0532646050AAB3A | 2019-01-23 10:36:05 |  |  | 2016-12-15 10:23:31 | 3 | 7.5cmX15cm,10cmx15cm,15cmX15cm | PP020715F5,PP021015F5，PP021515F5 | 该产品是由单丝聚丙烯组成的网状植入物，分为普通型和轻型两种。产品经环氧乙烷灭菌，一次性使用。 | 该产品适用于通常的外科手术方法修补腹股沟疝和切口疝时使用。 | 该产品适用于通常的外科手术方法修补腹股沟疝和切口疝时使用。 | CE认证,其他, | 德国 FEG Textiltechnik Forschungs-und Entwicklungsgesellschaft mbH | SG0581 | 上海:4200 | 0 |  | 1
00040056 | 720e6719-0753-40d2-b96e-f810551c9f15 | 疝气补片（商品名：DynaMesh） | 德迈 | 聚偏二氟乙烯+聚丙烯 | 片 | 1 | 包 | 0 | 无菌双层纸塑 |  | 60个 | 进口 | SD0593 | 慧润康（北京）科贸有限公司 |  |  | 4219CA436129700FE0532646050AAB3A | 2019-01-16 05:33:46 |  |  | 2016-12-15 10:46:09 | 2 | 10cmX15cm,15cmX15cm | IP071015F1,IP071515F1 | 该产品是由聚偏二氟乙烯（PVDF）和聚丙烯（PP）单丝纤维编织而成的网状补片。产品经环氧乙烷灭菌，一次性使用。 | 该产品适用于腹壁中疝和筋膜缺损的修补，腹腔镜检查和开放性的外科手术中均可应用。 | 该产品适用于腹壁中疝和筋膜缺损的修补，腹腔镜检查和开放性的外科手术中均可应用。 | CE认证,其他, | 德国 FEG Textiltechnik Forschungs-und Entwicklungsgesellschaft mbH | SG0581 |  | 0 |  | 1
00040075 | 720e6719-0753-40d2-b96e-f810551c9f15 | 疝气补片（商品名：DynaMesh） | 德迈 | 聚偏二氟乙烯+聚丙烯 | 片 | 1 | 包 | 0 | 无菌双层纸塑 |  | 60个 | 进口 | SD0593 | 慧润康（北京）科贸有限公司 |  |  | 4219CA43612A700FE0532646050AAB3A | 2019-01-16 05:04:27 |  |  | 2016-12-15 10:58:46 | 1 | 15cmX20cm | IP071520F1 | 该产品是由聚偏二氟乙烯（PVDF）和聚丙烯（PP）单丝纤维编织而成的网状补片。产品经环氧乙烷灭菌，一次性使用。 | 该产品适用于腹壁中疝和筋膜缺损的修补，腹腔镜检查和开放性的外科手术中均可应用。 | 该产品适用于腹壁中疝和筋膜缺损的修补，腹腔镜检查和开放性的外科手术中均可应用。 | CE认证,其他, | 德国 FEG Textiltechnik Forschungs-und Entwicklungsgesellschaft mbH | SG0581 |  | 0 |  | 1
00040111 | 720e6719-0753-40d2-b96e-f810551c9f15 | 疝气补片（商品名：DynaMesh） | 德迈 | 聚偏二氟乙烯+聚丙烯 | 片 | 1 | 包 | 0 | 无菌双层纸塑 |  | 60个 | 进口 | SD0593 | 慧润康（北京）科贸有限公司 |  |  | 4219CA43612C700FE0532646050AAB3A | 2019-01-16 05:02:38 |  |  | 2016-12-15 11:27:33 | 1 | 20cmX30cm | IP072030F1 | 该产品是由聚偏二氟乙烯（PVDF）和聚丙烯（PP）单丝纤维编织而成的网状补片。产品经环氧乙烷灭菌，一次性使用。 | 该产品适用于腹壁中疝和筋膜缺损的修补，腹腔镜检查和开放性的外科手术中均可应用。 | 该产品适用于腹壁中疝和筋膜缺损的修补，腹腔镜检查和开放性的外科手术中均可应用。 | CE认证,其他, | 德国 FEG Textiltechnik Forschungs-und Entwicklungsgesellschaft mbH | SG0581 | 上海:33200¦四川省:33200 | 0 |  | 1
00040213 | 22090c27-3e84-4ec6-a741-9e9d10dc40a5 | 疝气补片（商品名：DynaMesh） |  | 聚偏二氟乙烯+聚丙烯 | 片 | 1 | 包 | 0 | 无菌双层纸塑 |  | 60个 | 进口 | SD0593 | 慧润康（北京）科贸有限公司 |  |  | 4219CA43616D700FE0532646050AAB3A | 2019-01-16 05:01:19 |  |  | 2016-12-15 01:54:28 | 1 | 2cmX15cmX15cm | IP070215F1 | 该产品是由聚偏二氟乙烯（PVDF）和聚丙烯（PP）单丝纤维编织而成的网状补片。产品经环氧乙烷灭菌，一次性使用。 | 该产品适用于人造肛门成形手术后，腹壁中疝和筋膜缺损的修补，以加强相连组织结构并防止肠脱垂。腹腔镜检查和开放性的外科手术中均可应用。 | 该产品适用于人造肛门成形手术后，腹壁中疝和筋膜缺损的修补，以加强相连组织结构并防止肠脱垂。腹腔镜检查和开放性的外科手术中均可应用。 | CE认证,其他, | 德国 FEG Textiltechnik Forschungs-und Entwicklungsgesellschaft mbH | SG0581 |  | 0 |  | 1
00040255 | 22090c27-3e84-4ec6-a741-9e9d10dc40a5 | 疝气补片（商品名：DynaMesh） | 德迈 | 聚偏二氟乙烯+聚丙烯 | 片 | 1 | 包 | 0 | 无菌双层纸塑 |  | 60个 | 进口 | SD0593 | 慧润康（北京）科贸有限公司 |  |  | 4219CA43616E700FE0532646050AAB3A | 2019-01-16 04:54:13 |  |  | 2016-12-15 02:25:11 | 1 | 3cmX16cmX16cm | IP070316F1 | 该产品是由聚偏二氟乙烯（PVDF）和聚丙烯（PP）单丝纤维编织而成的网状补片。产品经环氧乙烷灭菌，一次性使用。 | 该产品适用于人造肛门成形手术后，腹壁中疝和筋膜缺损的修补，以加强相连组织结构并防止肠脱垂。腹腔镜检查和开放性的外科手术中均可应用。 | 该产品适用于人造肛门成形手术后，腹壁中疝和筋膜缺损的修补，以加强相连组织结构并防止肠脱垂。腹腔镜检查和开放性的外科手术中均可应用。 | CE认证,其他, | 德国 FEG Textiltechnik Forschungs-und Entwicklungsgesellschaft mbH | SG0581 |  | 0 |  | 1
00040273 | bb5c8cf2-19e5-47ea-8672-361ac59cab0d | 疝修补补片Hernia Mesh | 德迈 | 聚偏二氟乙烯 | 片 | 1 | 包 | 0 | 无菌双层纸塑 |  | 60个 | 进口 | SD0593 | 慧润康（北京）科贸有限公司 |  |  | 4219CA436102700FE0532646050AAB3A | 2019-01-16 04:45:26 |  |  | 2016-12-15 02:40:24 | 2 | 7.5cmX15cm | PV110715F1,PV110715F3 | 该产品是由聚偏二氟乙烯（PVDF）单丝编制而成的网状平片。产品经环氧乙烷灭菌，一次性使用。尺寸：7.5cmX15cm | 适用于李金斯坦式（lichtenstein）手术方法腹膜外修补腹股沟疝。 | 适用于李金斯坦式（lichtenstein）手术方法腹膜外修补腹股沟疝。 | CE认证,其他, | 德国 FEG Textiltechnik Forschungs-und Entwicklungsgesellschaft mbH | SG0581 |  | 0 |  | 1
00040301 | 1c7f2213-c2ae-42ac-9dff-e47032e74231 | 疝修补补片Hernia Mesh | 德迈 | 聚偏二氟乙烯 | 片 | 1 | 包 | 0 | 无菌双层纸塑 |  | 60个 | 进口 | SD0593 | 慧润康（北京）科贸有限公司 |  |  | 4219CA436088700FE0532646050AAB3A | 2019-01-16 04:41:16 |  |  | 2016-12-15 03:09:24 | 6 | 10cmX15cm、12cmX15cm、13cmX17cm | PV101015F1，PV101015F3,PV101215F1，PV101215F3，PV101317F1，PV101317F3 | 该产品是由聚偏二氟乙烯（PVDF）单丝编制而成的网状平片。产品经环氧乙烷灭菌，一次性使用。 | 适用于腹膜外修补腹股沟疝修补手术。 | 适用于腹膜外修补腹股沟疝修补手术。 | CE认证,其他, | 德国 FEG Textiltechnik Forschungs-und Entwicklungsgesellschaft mbH | SG0581 |  | 0 |  | 1
00040309 | b99fce1c-94b5-4365-8244-a4828ce445da | 疝修补补片Hernia Mesh | 德迈 | 聚偏二氟乙烯 | 片 | 1 | 包 | 0 | 无菌双层纸塑 |  | 60个 | 进口 | SD0593 | 慧润康（北京）科贸有限公司 |  |  | 4219CA436088700FE0532646050AAB3A | 2019-01-16 04:39:17 |  |  | 2016-12-15 03:18:36 | 3 | 15cmX25cm、10cmX35cm、20cmX30cm | PV091525F2，PV091035F2，PV092030F2 | 该产品由聚偏二氟乙烯单丝纤维编织而成的网状结构。产品经环氧乙烷灭菌，一次性使用。 | 该产品适用于在腹腔外修补腹壁疝。 | 该产品适用于在腹腔外修补腹壁疝。 | CE认证,其他, | 德国 FEG Textiltechnik Forschungs-und Entwicklungsgesellschaft mbH | SG0581 |  | 0 |  | 1
00044274 | 55163e61-7961-4274-86a1-1f32e50a09b6 | 生物型硬脑（脊）膜补片 |  | 猪胸膜 | 片 | 1 | 盒 | 5500 | 无菌袋+纸盒 |  | 36 | 国产 | S0433 | 冠昊生物科技股份有限公司 |  |  | 421A0DC04D953A0AE0532646050ADEFF | 2019-02-15 03:45:36 |  |  | 2016-12-22 02:37:01 | 1 | NII0404 | II型 | 该产品是以猪的心包膜（I型）或胸膜（II型）组织经交联处理制成，产品一面光滑，另一面有绒毛状或条状或网状天然结构。产品包装内包括生理盐水保护液。该产品经γ-射线辐照灭菌，一次性使用。 | 该产品仅用于硬脑（脊）膜缺损时的外科修补手术。 | 植入 | 其他, |  |  | 辽宁省:5500 | 0 |  | 1
00044280 | 55163e61-7961-4274-86a1-1f32e50a09b6 | 生物型硬脑（脊）膜补片 |  | 猪胸膜 | 片 | 1 | 盒 | 7380 | 无菌袋+纸盒 |  | 36 | 国产 | S0433 | 冠昊生物科技股份有限公司 |  |  | 421A0DC04D963A0AE0532646050ADEFF | 2019-02-15 03:47:16 |  |  | 2016-12-22 02:41:22 | 1 | NII0407 | II型 | 该产品是以猪的心包膜（I型）或胸膜（II型）组织经交联处理制成，产品一面光滑，另一面有绒毛状或条状或网状天然结构。产品包装内包括生理盐水保护液。该产品经γ-射线辐照灭菌，一次性使用。 | 该产品仅用于硬脑（脊）膜缺损时的外科修补手术。 | 植入 | 其他, |  |  | 辽宁省:7380 | 0 |  | 1
00044286 | 55163e61-7961-4274-86a1-1f32e50a09b6 | 生物型硬脑（脊）膜补片 |  | 猪胸膜 | 片 | 1 | 盒 | 10980 | 无菌袋+纸盒 |  | 36 | 国产 | S0433 | 冠昊生物科技股份有限公司 |  |  | 421A0DC04D993A0AE0532646050ADEFF | 2019-02-15 03:48:16 |  |  | 2016-12-22 02:46:35 | 1 | NII0708 | II型 | 该产品是以猪的心包膜（I型）或胸膜（II型）组织经交联处理制成，产品一面光滑，另一面有绒毛状或条状或网状天然结构。产品包装内包括生理盐水保护液。该产品经γ-射线辐照灭菌，一次性使用。 | 该产品仅用于硬脑（脊）膜缺损时的外科修补手术。 | 植入 | 其他, |  |  | 辽宁省:10980 | 0 |  | 1
00044290 | 55163e61-7961-4274-86a1-1f32e50a09b6 | 生物型硬脑（脊）膜补片 |  | 猪胸膜 | 片 | 1 | 盒 | 2160 | 无菌袋+纸盒 |  | 36 | 国产 | S0433 | 冠昊生物科技股份有限公司 |  |  | 421A0DC04D953A0AE0532646050ADEFF | 2019-02-15 03:49:09 |  |  | 2016-12-22 02:48:19 | 1 | NII0304 | II型 | 该产品是以猪的心包膜（I型）或胸膜（II型）组织经交联处理制成，产品一面光滑，另一面有绒毛状或条状或网状天然结构。产品包装内包括生理盐水保护液。该产品经γ-射线辐照灭菌，一次性使用。 | 该产品仅用于硬脑（脊）膜缺损时的外科修补手术。 | 植入 | 其他, |  |  | 江苏省:2198¦山东省:2160 | 2198 |  | 1
00044331 | 55163e61-7961-4274-86a1-1f32e50a09b6 | 生物型硬脑（脊）膜补片 |  | 猪胸膜 | 片 | 1 | 盒 | 3498 | 无菌袋+纸盒 |  | 36 | 国产 | S0433 | 冠昊生物科技股份有限公司 |  |  | 421A0DC04D953A0AE0532646050ADEFF | 2019-02-15 03:50:01 |  |  | 2016-12-22 03:23:45 | 1 | NII0209 | II型 | 该产品是以猪的心包膜（I型）或胸膜（II型）组织经交联处理制成，产品一面光滑，另一面有绒毛状或条状或网状天然结构。产品包装内包括生理盐水保护液。该产品经γ-射线辐照灭菌，一次性使用。 | 该产品仅用于硬脑（脊）膜缺损时的外科修补手术。 | 植入 | 其他, |  |  | 江苏省:3498 | 3498 |  | 1
00044339 | 55163e61-7961-4274-86a1-1f32e50a09b6 | 生物型硬脑（脊）膜补片 |  | 猪胸膜 | 片 | 1 | 盒 | 8448 | 无菌袋+纸盒 |  | 36 | 国产 | S0433 | 冠昊生物科技股份有限公司 |  |  | 421A0DC04D9B3A0AE0532646050ADEFF | 2019-02-15 03:50:38 |  |  | 2016-12-22 03:31:39 | 1 | NII0810 | II型 | 该产品是以猪的心包膜（I型）或胸膜（II型）组织经交联处理制成，产品一面光滑，另一面有绒毛状或条状或网状天然结构。产品包装内包括生理盐水保护液。该产品经γ-射线辐照灭菌，一次性使用。 | 该产品仅用于硬脑（脊）膜缺损时的外科修补手术。 | 植入 | 其他, |  |  | 江苏省:8448 | 8448 |  | 1
00044346 | 55163e61-7961-4274-86a1-1f32e50a09b6 | 生物型硬脑（脊）膜补片 |  | 猪胸膜 | 片 | 1 | 盒 | 7589.4 | 无菌袋+纸盒 |  | 36 | 国产 | S0433 | 冠昊生物科技股份有限公司 |  |  | 421A0DC04D9D3A0AE0532646050ADEFF | 2019-02-15 03:51:38 |  |  | 2016-12-22 03:36:43 | 1 | NII0812 | II型 | 该产品是以猪的心包膜（I型）或胸膜（II型）组织经交联处理制成，产品一面光滑，另一面有绒毛状或条状或网状天然结构。产品包装内包括生理盐水保护液。该产品经γ-射线辐照灭菌，一次性使用。 | 该产品仅用于硬脑（脊）膜缺损时的外科修补手术。 | 植入 | 其他, |  |  | 安徽省:7589.4¦四川省:9000 | 8960 |  | 1
00044365 | 55163e61-7961-4274-86a1-1f32e50a09b6 | 生物型硬脑（脊）膜补片 |  | 猪胸膜 | 片 | 1 | 盒 | 4798 | 无菌袋+纸盒 |  | 36 | 国产 | S0433 | 冠昊生物科技股份有限公司 |  |  | 421A0DC04D963A0AE0532646050ADEFF | 2019-02-15 03:52:28 |  |  | 2016-12-22 03:54:37 | 1 | NII0505 | II型 | 该产品是以猪的心包膜（I型）或胸膜（II型）组织经交联处理制成，产品一面光滑，另一面有绒毛状或条状或网状天然结构。产品包装内包括生理盐水保护液。该产品经γ-射线辐照灭菌，一次性使用。 | 该产品仅用于硬脑（脊）膜缺损时的外科修补手术。 | 植入 | 其他, |  |  | 江西省:4798 | 5480 |  | 1
00044387 | 55163e61-7961-4274-86a1-1f32e50a09b6 | 生物型硬脑（脊）膜补片 |  | 猪胸膜 | 片 | 1 | 盒 | 9300 | 无菌袋+纸盒 |  | 36 | 国产 | S0433 | 冠昊生物科技股份有限公司 |  |  | 421A0DC04D9A3A0AE0532646050ADEFF | 2019-02-15 03:53:24 |  |  | 2016-12-22 04:18:36 | 1 | NII0709 | II型 | 该产品是以猪的心包膜（I型）或胸膜（II型）组织经交联处理制成，产品一面光滑，另一面有绒毛状或条状或网状天然结构。产品包装内包括生理盐水保护液。该产品经γ-射线辐照灭菌，一次性使用。 | 该产品仅用于硬脑（脊）膜缺损时的外科修补手术。 | 植入 | 其他, |  |  |  | 9440 |  | 1
00045981 | 3382f5aa-11be-4806-ab79-92fc71fee4dc | 牙科种植系统 |  | 种植体由符合GB/T 13810-2007的TA4纯钛制成。种植体附件按照材料可以分为钛及钛合金材质、贵金属材质、聚醚醚酮材质。 | 个 | 1 | 盒 | 2000 | 纸质和塑料 |  | 60 | 进口 | SD0448 | 士卓曼（北京）医疗器械贸易有限公司 |  |  | 4218816181E113FBE0532646050ABB57 | 2019-02-26 03:44:01 |  |  | 2016-12-28 06:08:41 | 40 | 见拆分组件 | 见拆分组件 | 牙科种植系统包括种植体和种植体附件。种植体按照植入位置，可分为软组织水平种植体和骨水平种植体。其中软组织水平种植体包括标准种植体、美学种植体、锥柱状种植体。种植体由符合GB/T 13810-2007的TA4纯钛制成。种植体附件按照材料可以分为钛及钛合金材质、贵金属材质、聚醚醚酮材质。种植体采用SLA表面处理：即对种植体进行喷砂、酸蚀。部分种植体附件经阳极氧化处理。种植体为无菌产品，经伽马射线灭菌。种植体附件分为无菌包装和非无菌包装。无菌包装的种植体附件为无菌产品，经伽马射线灭菌。非无菌包装的种植体附件，使用前由使用者自行灭菌。牙科种植系统为一次性使用产品。 | 牙科种植系统适用于口腔上、下颌骨内种植治疗，使缺齿和部分有齿患者的咬颌功能修复。在拔牙后或失去自身牙齿后能立刻使用牙科种植系统。修复时用相应的部件（基台），使单冠、桥、及部分或全口义齿与种植体联接起来。 | 1 、 术前计划 牙科种植体直径、类型、植入位置以及数量应视个体患者的情况进行选择，需要考虑口腔解剖结构和空间环境。 《外科操作基本信息》中规定的测量应视为最低要求。 2 、 种植床预备 热创伤会阻碍牙科种植体愈合。按照《牙科种植体牙钻及器械使用指南》对转速、间断式钻法、以及充分冷却 的要求将温度过热降到最小。 3 、放 入牙科种植体 牙科种植体可以通过棘轮扳手进行手动植入，或借助手机进行植入。推荐的最大转速为15rpm。 4 、 软组织 成型 、伤口闭合 在闭合伤口之前，选择合适的封闭螺丝或愈合帽将其拧入牙科种植体。使用愈合帽和封闭螺丝时应参阅其说明 书。 5 5 、 愈合阶段 牙科种植体在适应症范围内可用于单牙间隙以及无牙颌或有部分牙颌的即刻和早期修复。良好的初始稳定性和 适宜的咬合负重至关重要。 即刻修复：对于牙列缺损情况，应有两个或两个以上相邻的牙科种植体通过义齿连接在一起。对于无牙颌情况， 应至少连接4颗牙科种植体。牙科种植体相应的最短愈合时间请参阅《外科操作基本信息》。 在愈合阶段过后且在修复开始之前，推荐进行放射线检查。 |  | Institut Straumann AG 公司 | SG0585 |  | 2100 |  | 1
00050039 | 10a6fe48-0bf8-4478-91ff-42e209e86614 | M螺塞 | 富乐 | 钛合金 | 个 | 1 | 包 | 200 | PET膜+医用透析纸 |  | 48 | 国产 | S0218 | 北京市富乐科技开发有限公司 |  |  | 29853CC9FD6A1704E0530100007FFB63 | 2019-02-27 05:27:35 |  |  | 2017-07-10 10:25:46 | 2 | 直经：5-14mm,间隔：0.5mm. | FJD5 | 该产品包括脊柱钉、椎体垫片、脊柱棒、横连钩。产品采用符合GB/T13810标准规定的TC4钛合金材料制造，表面可经阳极氧化处理，非灭菌包装。 | 适用于胸腰椎创伤、矫形、退行性病变前路内固定 | 1 先用开路手锥在皮质骨的穿刺点开道，需要时再用扩孔手锥扩孔，用探针探测孔道深度及四壁。 2 用脊柱钉扳手将脊柱钉旋入，使其开口方向一致 。 3 用弯棒器把脊柱棒预弯，用持棒钳把预弯后的脊柱棒放入脊柱钉的开口内。 4 用压棒器与持钉钳配合使用，把连接棒压入后，用内六方扳手将顶丝拧入少许（拧入前先逆时针转一到两圈以便螺母吻合旋入）， 用持钉钳将帽圈放入后，再锁紧顶丝。 5 利用撑开钳和大力钳撑开、转棒，复位后安装横向连接器。 | CE认证, |  |  | 四川省:200 | 0 |  | 1
00050090 | 10a6fe48-0bf8-4478-91ff-42e209e86614 | 螺塞 |  | 钛合金 | 个 | 1 | 包 | 200 | 医用透析纸+PET膜 |  | 48 | 国产 | S0218 | 北京市富乐科技开发有限公司 |  |  | 29853CC9FD5E1704E0530100007FFB63 | 2019-02-27 09:00:17 |  |  | 2017-07-10 11:55:38 | 10 | 直径：5-14mm,间隔：0.5mm. | FJD5 | 该产品包括矫形用钉、矫形用钩、矫形用棒及横向连接器，其中横向连接器包括横连钩、横连棒及连接器。产品采用符合GB4234标准规定的00Cr18Ni14Mo3不锈钢或符合GB/T13810标准规定的TC4钛合金材料制成，矫形用棒还可采用符合GB/T13810标准规定的TC4ELI钛合金材料制成。钛合金产品表面可经阳极氧化处理。非灭菌包装。 | 适用于胸腰椎创伤、矫形、退行性病变后路内固定 | 1 先用开路手锥在皮质骨的穿刺点开道，需要时再用扩孔手锥扩孔，用探针探测孔道深度及四壁。 2 用脊柱钉扳手将脊柱钉旋入，使其开口方向一致 。 3 用弯棒器把脊柱棒预弯，用持棒钳把预弯后的脊柱棒放入脊柱钉的开口内。 4 用压棒器与持钉钳配合使用，把连接棒压入后，用内六方扳手将顶丝拧入少许（拧入前先逆时针转一到两圈以便螺母吻合旋入）， 用持钉钳将帽圈放入后，再锁紧顶丝。 5 利用撑开钳和大力钳撑开、转棒，复位后安装横向连接器。 | CE认证, |  |  | 四川省:200 | 0 |  | 1
00050134 | 985c4616-cb47-49de-84ad-f09c8273f57d | 枕骨螺钉 |  | 钛合金 | 枚 | 1 | 包 | 890 | 医用透析纸+PET膜 |  | 48 | 国产 | S0218 | 北京市富乐科技开发有限公司 |  |  | 29853CC9FC7D1704E0530100007FFB63 | 2019-03-05 04:22:59 |  |  | 2017-07-10 01:57:33 | 9 | 直径：2、2.5、3、3.5、4、4.5、5mm；长度：4-30mm,间隔：1mm | ZJX-D1/ZJX-D2 | 系统由枕骨钛板、枕颈连接杆、骨板、枕骨螺钉、固定钉、Fix单向螺钉、Fix万向螺钉、膨胀螺钉、横连接钩、可调横连器、移位连接器、椎骨钩、直钛棒、弯钛棒、横连接棒等组成。其中枕骨钛板采用符合GB/T13810标准规定的TC4 钛合金、TA3 纯钛材料制成，枕颈连接杆、骨板采用符合GB/T13810 标准规定的TA3 纯钛材料制成，其他组件采用符合GB/T13810 标准规定的TC4 钛合金材料制成。产品表面状态分为着色阳极氧化或本色状态两种,非灭菌状态提供。 | 产品适用于枕、颈、上胸部的后路内固定。 | 1.暴露后，通过解剖、影像技术和导航技术来确定所有进针点，并标识。 2.使用开路手锥穿透进钉点处皮质；用钻头按标准角度和深度逐渐钻入椎弓根及椎体的松质骨中。在钻入过程中， 医生应有明显的穿过松质骨的手感，如果手感受阻，则应考虑进钉点和进钉角度是否正确；如果在插入过程中连 续感觉受阻或感觉骨密度发生明显变化，则应使用钻孔导向器来确定开路手椎是否穿破椎弓根外壁。 3.钻孔内放入定位针，在定位器下定位，根据影像设备图象做相应的调整，直至满意为止。 4.用测深尺测量孔道的深度，确定螺钉的长度。用丝锥攻出合适的深度。用螺钉扳手持取合适规格的螺钉植入钉 孔内。用定位器或通过术中影像设备图象确认螺钉的位置是否合适。采用相同的方法植入其余螺钉。所有螺钉的 调整应在植入棒之前。 5.植入和排列好螺钉后，使用模棒来模拟所需棒的长度和形状，裁棒，弯棒，植棒。弯棒时，尽量避免急速地、 过分地和反复地弯曲棒。螺钉容许在内/外侧方向仍存在偏位，则可进一步将侧位连接器与螺钉接合后再连接到 棒上。需要时，可用棒转换器进行棒的转换，此时，需提前安装在系统要转换的棒上，装入原钛棒后，再锁紧螺 塞。在植棒前后均可植骨。 6.行枕部内固定安装枕骨钛板，需要时，利用配套器械，将板调整到与患者相匹配的轮廓（弯板时应遵循弯棒时 的注意事项）。根据枕骨的厚度，精确选择枕骨螺钉，如枕骨螺钉过长可损伤颅内结构，过短则影响内固定的牢 固性。将枕骨钛板连接到颈椎内固定时，建议先将板安装到棒上，再用配套器械固定棒和板。 7.安装椎骨钩时，椎板剥离器械可用于椎板的准备和确定骨钩的尺寸。选择恰当的椎骨钩，并用配套器械将其就 位。放置椎骨钩时操作应轻巧，以防脊髓损伤。 8.对每一节段进行操作时，应临时拧紧需加压或撑开的一侧螺塞，而另一侧的螺塞处于松开状态。一旦加压或撑 开已达满意效果，在扭距扳手的辅助下，用螺钉扳手持取螺塞分别旋进各螺钉头里。为最大限度减少螺塞出现滑 丝现象，先将螺塞逆时针旋转四分之一圈，再顺时针拧紧螺塞。 9.可选择合适的横向连接装置与棒连接，锁紧螺塞。术中可根据需要对棒进行横向的撑开或加压。 | CE认证, |  |  | 江西省:890 | 0 |  | 1
00050171 | 939eb0b7-48da-4fac-a50a-2a0e1bd21733 | 螺母 |  | 钛合金 | 个 | 1 | 包 | 450 | 医用透析纸+PET膜 |  | 48 | 国产 | S0218 | 北京市富乐科技开发有限公司 |  |  | 29853CC9FD2A1704E0530100007FFB63 | 2019-03-04 03:11:47 |  |  | 2017-07-10 02:45:45 | 24 | 直径：3-15mm,间隔0.5mm | FJD3 | 该产品包括矫形用钉、矫形用棒及横向连接器，横向连接器包括横连钩、横连棒及连接器。产品采用符合GB4234标准规定的00Cr18Ni14Mo3不锈钢或符合GB/T13810标准规定的TC4钛合金材料制成。钛合金产品可经阳极氧化处理。非灭菌包装。 | 适用于胸腰椎创伤、矫形、退行性病变后路内固定 | 1 先用开路手锥在皮质骨的穿刺点开道，需要时再用扩孔手锥扩孔，用探针探测孔道五壁。 2 用侧开口钉扳手将侧开口钉旋入，使侧开口向内，通过角度帽圈可调节与角度连接棒的夹角。 3 用套筒扳手将复位螺钉旋入，用持棒钳将连接棒放入，连接棒的正反放置可产生不同的效果，装上侧开口钉的角度帽圈。 4 用圆螺母扳手装上侧开口钉的螺母但不要旋紧，用撑开钳撑开复位钉与侧开口钉的距离以便提拉椎体，然后将各处螺母备紧。 用套筒扳手旋转提拉钉螺母以提拉椎体，复位后安装背母。 5 安装横向连接器，用断钉器将复位钉后部多余的螺杆铰掉。 | CE认证, |  |  | 江西省:450 | 0 |  | 1
00050181 | 939eb0b7-48da-4fac-a50a-2a0e1bd21733 | 背母 |  | 钛合金 | 个 | 1 | 包 | 450 | 医用透析纸+PET 膜 |  | 48 | 国产 | S0218 | 北京市富乐科技开发有限公司 |  |  | 29853CC9FDA21704E0530100007FFB63 | 2019-03-04 03:04:28 |  |  | 2017-07-10 02:53:58 | 25 | 直径：3-15mm,间隔0.5mm | FJD3 | 该产品包括矫形用钉、矫形用棒及横向连接器，横向连接器包括横连钩、横连棒及连接器。产品采用符合GB4234标准规定的00Cr18Ni14Mo3不锈钢或符合GB/T13810标准规定的TC4钛合金材料制成。钛合金产品可经阳极氧化处理。非灭菌包装。 | 适用于胸腰椎创伤、矫形、退行性病变后路内固定 | 1 先用开路手锥在皮质骨的穿刺点开道，需要时再用扩孔手锥扩孔，用探针探测孔道五壁。 2 用侧开口钉扳手将侧开口钉旋入，使侧开口向内，通过角度帽圈可调节与角度连接棒的夹角。 3 用套筒扳手将复位螺钉旋入，用持棒钳将连接棒放入，连接棒的正反放置可产生不同的效果，装上侧开口钉的角度帽圈。 4 用圆螺母扳手装上侧开口钉的螺母但不要旋紧，用撑开钳撑开复位钉与侧开口钉的距离以便提拉椎体，然后将各处螺母备紧。 用套筒扳手旋转提拉钉螺母以提拉椎体，复位后安装背母。 5 安装横向连接器，用断钉器将复位钉后部多余的螺杆铰掉。 | CE认证, |  |  | 江西省:450 | 0 |  | 1
00050195 | 985c4616-cb47-49de-84ad-f09c8273f57d | 枕骨钛板 |  | 纯钛 | 块 | 1 | 包 | 6643 | 医用透析纸+PET膜 |  | 48 | 国产 | S0218 | 北京市富乐科技开发有限公司 |  |  | 29853CC9FC761704E0530100007FFB63 | 2019-03-05 03:56:19 |  |  | 2017-07-10 03:03:24 | 8 | 长度：30、31、32、34、36、37、38、40、45、50mm；孔数：2-5； | ZJX-b1/ZJX-b2 | 系统由枕骨钛板、枕颈连接杆、骨板、枕骨螺钉、固定钉、Fix单向螺钉、Fix万向螺钉、膨胀螺钉、横连接钩、可调横连器、移位连接器、椎骨钩、直钛棒、弯钛棒、横连接棒等组成。其中枕骨钛板采用符合GB/T13810标准规定的TC4 钛合金、TA3 纯钛材料制成，枕颈连接杆、骨板采用符合GB/T13810 标准规定的TA3 纯钛材料制成，其他组件采用符合GB/T13810 标准规定的TC4 钛合金材料制成。产品表面状态分为着色阳极氧化或本色状态两种,非灭菌状态提供。 | 产品适用于枕、颈、上胸部的后路内固定。 | 1 先用开路手锥在皮质骨的穿刺点开道，需要时再用扩孔手锥扩孔，用探针探测孔道五壁。 2 用侧开口钉扳手将侧开口钉旋入，使侧开口向内，通过角度帽圈可调节与角度连接棒的夹角。 3 用套筒扳手将复位螺钉旋入，用持棒钳将连接棒放入，连接棒的正反放置可产生不同的效果，装上侧开口钉的角度帽圈。 4 用圆螺母扳手装上侧开口钉的螺母但不要旋紧，用撑开钳撑开复位钉与侧开口钉的距离以便提拉椎体，然后将各处螺母备紧。 用套筒扳手旋转提拉钉螺母以提拉椎体，复位后安装背母。 5 安装横向连接器，用断钉器将复位钉后部多余的螺杆铰掉。 | CE认证, |  |  | 江西省:6643 | 0 |  | 1
00050210 | 985c4616-cb47-49de-84ad-f09c8273f57d | 弯钛棒 |  | 钛合金 | 支 | 1 | 包 | 2443 | 医用透析纸+PET膜 |  | 48 | 国产 | S0218 | 北京市富乐科技开发有限公司 |  |  | 29853CC9FC781704E0530100007FFB63 | 2019-03-05 03:03:50 |  |  | 2017-07-10 03:14:45 | 3 | 直径：3、3.2、3.5、4、4.5、5、5.5、6mm | ZJX-B2 | 系统由枕骨钛板、枕颈连接杆、骨板、枕骨螺钉、固定钉、Fix单向螺钉、Fix万向螺钉、膨胀螺钉、横连接钩、可调横连器、移位连接器、椎骨钩、直钛棒、弯钛棒、横连接棒等组成。其中枕骨钛板采用符合GB/T13810标准规定的TC4 钛合金、TA3 纯钛材料制成，枕颈连接杆、骨板采用符合GB/T13810 标准规定的TA3 纯钛材料制成，其他组件采用符合GB/T13810 标准规定的TC4 钛合金材料制成。产品表面状态分为着色阳极氧化或本色状态两种,非灭菌状态提供。 | 产品适用于枕、颈、上胸部的后路内固定。 | 1.暴露后，通过解剖、影像技术和导航技术来确定所有进针点，并标识。 2.使用开路手锥穿透进钉点处皮质；用钻头按标准角度和深度逐渐钻入椎弓根及椎体的松质骨中。在钻入过程中， 医生应有明显的穿过松质骨的手感，如果手感受阻，则应考虑进钉点和进钉角度是否正确；如果在插入过程中连 续感觉受阻或感觉骨密度发生明显变化，则应使用钻孔导向器来确定开路手椎是否穿破椎弓根外壁。 3.钻孔内放入定位针，在定位器下定位，根据影像设备图象做相应的调整，直至满意为止。 4.用测深尺测量孔道的深度，确定螺钉的长度。用丝锥攻出合适的深度。用螺钉扳手持取合适规格的螺钉植入钉 孔内。用定位器或通过术中影像设备图象确认螺钉的位置是否合适。采用相同的方法植入其余螺钉。所有螺钉的 调整应在植入棒之前。 5.植入和排列好螺钉后，使用模棒来模拟所需棒的长度和形状，裁棒，弯棒，植棒。弯棒时，尽量避免急速地、 过分地和反复地弯曲棒。螺钉容许在内/外侧方向仍存在偏位，则可进一步将侧位连接器与螺钉接合后再连接到 棒上。需要时，可用棒转换器进行棒的转换，此时，需提前安装在系统要转换的棒上，装入原钛棒后，再锁紧螺 塞。在植棒前后均可植骨。 6.行枕部内固定安装枕骨钛板，需要时，利用配套器械，将板调整到与患者相匹配的轮廓（弯板时应遵循弯棒时 的注意事项）。根据枕骨的厚度，精确选择枕骨螺钉，如枕骨螺钉过长可损伤颅内结构，过短则影响内固定的牢 固性。将枕骨钛板连接到颈椎内固定时，建议先将板安装到棒上，再用配套器械固定棒和板。 7.安装椎骨钩时，椎板剥离器械可用于椎板的准备和确定骨钩的尺寸。选择恰当的椎骨钩，并用配套器械将其就 位。放置椎骨钩时操作应轻巧，以防脊髓损伤。 8.对每一节段进行操作时，应临时拧紧需加压或撑开的一侧螺塞，而另一侧的螺塞处于松开状态。一旦加压或撑 开已达满意效果，在扭距扳手的辅助下，用螺钉扳手持取螺塞分别旋进各螺钉头里。为最大限度减少螺塞出现滑 丝现象，先将螺塞逆时针旋转四分之一圈，再顺时针拧紧螺塞。 9.可选择合适的横向连接装置与棒连接，锁紧螺塞。术中可根据需要对棒进行横向的撑开或加压。 | CE认证, |  |  | 江西省:2443 | 0 |  | 1
00050217 | 985c4616-cb47-49de-84ad-f09c8273f57d | Fix单向螺钉 |  | 钛合金 | 枚 | 1 | 包 | 2653 | 医用透析纸+PET膜 |  | 48 | 国产 | S0218 | 北京市富乐科技开发有限公司 |  |  | 29853CC9FD011704E0530100007FFB63 | 2019-03-05 02:46:31 |  |  | 2017-07-10 03:28:26 | 48 | 直径：3、3.5、4、4.5、5、5.5mm；长度：6-60mm,间隔：1mm | ZJX-D4 | 系统由枕骨钛板、枕颈连接杆、骨板、枕骨螺钉、固定钉、Fix单向螺钉、Fix万向螺钉、膨胀螺钉、横连接钩、可调横连器、移位连接器、椎骨钩、直钛棒、弯钛棒、横连接棒等组成。其中枕骨钛板采用符合GB/T13810标准规定的TC4 钛合金、TA3 纯钛材料制成，枕颈连接杆、骨板采用符合GB/T13810 标准规定的TA3 纯钛材料制成，其他组件采用符合GB/T13810 标准规定的TC4 钛合金材料制成。产品表面状态分为着色阳极氧化或本色状态两种,非灭菌状态提供。 | 产品适用于枕、颈、上胸部的后路内固定。 | 1.暴露后，通过解剖、影像技术和导航技术来确定所有进针点，并标识。 2.使用开路手锥穿透进钉点处皮质；用钻头按标准角度和深度逐渐钻入椎弓根及椎体的松质骨中。在钻入过程中， 医生应有明显的穿过松质骨的手感，如果手感受阻，则应考虑进钉点和进钉角度是否正确；如果在插入过程中连 续感觉受阻或感觉骨密度发生明显变化，则应使用钻孔导向器来确定开路手椎是否穿破椎弓根外壁。 3.钻孔内放入定位针，在定位器下定位，根据影像设备图象做相应的调整，直至满意为止。 4.用测深尺测量孔道的深度，确定螺钉的长度。用丝锥攻出合适的深度。用螺钉扳手持取合适规格的螺钉植入钉 孔内。用定位器或通过术中影像设备图象确认螺钉的位置是否合适。采用相同的方法植入其余螺钉。所有螺钉的 调整应在植入棒之前。 5.植入和排列好螺钉后，使用模棒来模拟所需棒的长度和形状，裁棒，弯棒，植棒。弯棒时，尽量避免急速地、 过分地和反复地弯曲棒。螺钉容许在内/外侧方向仍存在偏位，则可进一步将侧位连接器与螺钉接合后再连接到 棒上。需要时，可用棒转换器进行棒的转换，此时，需提前安装在系统要转换的棒上，装入原钛棒后，再锁紧螺 塞。在植棒前后均可植骨。 6.行枕部内固定安装枕骨钛板，需要时，利用配套器械，将板调整到与患者相匹配的轮廓（弯板时应遵循弯棒时 的注意事项）。根据枕骨的厚度，精确选择枕骨螺钉，如枕骨螺钉过长可损伤颅内结构，过短则影响内固定的牢 固性。将枕骨钛板连接到颈椎内固定时，建议先将板安装到棒上，再用配套器械固定棒和板。 7.安装椎骨钩时，椎板剥离器械可用于椎板的准备和确定骨钩的尺寸。选择恰当的椎骨钩，并用配套器械将其就 位。放置椎骨钩时操作应轻巧，以防脊髓损伤。 8.对每一节段进行操作时，应临时拧紧需加压或撑开的一侧螺塞，而另一侧的螺塞处于松开状态。一旦加压或撑 开已达满意效果，在扭距扳手的辅助下，用螺钉扳手持取螺塞分别旋进各螺钉头里。为最大限度减少螺塞出现滑 丝现象，先将螺塞逆时针旋转四分之一圈，再顺时针拧紧螺塞。 9.可选择合适的横向连接装置与棒连接，锁紧螺塞。术中可根据需要对棒进行横向的撑开或加压。 | CE认证, |  |  | 江西省:2653 | 0 |  | 1
00050221 | cc26975a-6ad1-470e-becd-bbcdde5ec99d | 2.4mm万向钉 | 康辉 | 钛合金 | 支 | 1 | 袋 | 3500 | 塑料 |  | 长期 | 国产 | S0161 | 常州市康辉医疗器械有限公司 |  |  | 29853CC9FED51704E0530100007FFB63 | 2019-02-27 01:24:02 |  |  | 2017-07-10 03:29:54 | 18 | 直径2.4mm，长度6、8、10、12、14、16、18、20、22、24、26、28、30、32、34、36、38、40mm | DJY-IV-02 | 该产品分为五种型式，DJY-Ⅰ型由动力螺钉、加压螺钉和螺套组成；DJY-Ⅱ型由空心钉和垫圈组成；DJY-Ⅲ型、DJY-Ⅳ型和DJY-V型为加压螺钉。采用符合GB4234标准规定的00Cr18Ni14Mo3不锈钢或符合GB/T13810标准规定的TC4钛合金制成，钛合金产品表面经阳极氧化处理。灭菌和非灭菌两种包装。灭菌产品采用γ射线辐照灭菌。 | 适用于股骨颈骨折、股骨髁骨折、胫骨平台骨折和其他部位的骨折内固定。 | 临床使用 | FDA认证,CE认证,其他, |  |  | 江西省:3500 | 0 |  | 1
00050228 | 985c4616-cb47-49de-84ad-f09c8273f57d | Fix万向螺钉 |  | 钛合金 | 枚 | 1 | 包 | 2765 | 医用透析纸+PET膜 |  | 48 | 国产 | S0218 | 北京市富乐科技开发有限公司 |  |  | 29853CC9FD061704E0530100007FFB63 | 2019-03-05 01:30:31 |  |  | 2017-07-10 03:38:06 | 90 | 直径：3、3.5、4、4.5、5、5.5mm；长度：6-60mm,间隔：1mm | ZJX-D5 | 系统由枕骨钛板、枕颈连接杆、骨板、枕骨螺钉、固定钉、Fix单向螺钉、Fix万向螺钉、膨胀螺钉、横连接钩、可调横连器、移位连接器、椎骨钩、直钛棒、弯钛棒、横连接棒等组成。其中枕骨钛板采用符合GB/T13810标准规定的TC4 钛合金、TA3 纯钛材料制成，枕颈连接杆、骨板采用符合GB/T13810 标准规定的TA3 纯钛材料制成，其他组件采用符合GB/T13810 标准规定的TC4 钛合金材料制成。产品表面状态分为着色阳极氧化或本色状态两种,非灭菌状态提供。 | 产品适用于枕、颈、上胸部的后路内固定。 | 1.暴露后，通过解剖、影像技术和导航技术来确定所有进针点，并标识。 2.使用开路手锥穿透进钉点处皮质；用钻头按标准角度和深度逐渐钻入椎弓根及椎体的松质骨中。在钻入过程中， 医生应有明显的穿过松质骨的手感，如果手感受阻，则应考虑进钉点和进钉角度是否正确；如果在插入过程中连 续感觉受阻或感觉骨密度发生明显变化，则应使用钻孔导向器来确定开路手椎是否穿破椎弓根外壁。 3.钻孔内放入定位针，在定位器下定位，根据影像设备图象做相应的调整，直至满意为止。 4.用测深尺测量孔道的深度，确定螺钉的长度。用丝锥攻出合适的深度。用螺钉扳手持取合适规格的螺钉植入钉 孔内。用定位器或通过术中影像设备图象确认螺钉的位置是否合适。采用相同的方法植入其余螺钉。所有螺钉的 调整应在植入棒之前。 5.植入和排列好螺钉后，使用模棒来模拟所需棒的长度和形状，裁棒，弯棒，植棒。弯棒时，尽量避免急速地、 过分地和反复地弯曲棒。螺钉容许在内/外侧方向仍存在偏位，则可进一步将侧位连接器与螺钉接合后再连接到 棒上。需要时，可用棒转换器进行棒的转换，此时，需提前安装在系统要转换的棒上，装入原钛棒后，再锁紧螺 塞。在植棒前后均可植骨。 6.行枕部内固定安装枕骨钛板，需要时，利用配套器械，将板调整到与患者相匹配的轮廓（弯板时应遵循弯棒时 的注意事项）。根据枕骨的厚度，精确选择枕骨螺钉，如枕骨螺钉过长可损伤颅内结构，过短则影响内固定的牢 固性。将枕骨钛板连接到颈椎内固定时，建议先将板安装到棒上，再用配套器械固定棒和板。 7.安装椎骨钩时，椎板剥离器械可用于椎板的准备和确定骨钩的尺寸。选择恰当的椎骨钩，并用配套器械将其就 位。放置椎骨钩时操作应轻巧，以防脊髓损伤。 8.对每一节段进行操作时，应临时拧紧需加压或撑开的一侧螺塞，而另一侧的螺塞处于松开状态。一旦加压或撑 开已达满意效果，在扭距扳手的辅助下，用螺钉扳手持取螺塞分别旋进各螺钉头里。为最大限度减少螺塞出现滑 丝现象，先将螺塞逆时针旋转四分之一圈，再顺时针拧紧螺塞。 9.可选择合适的横向连接装置与棒连接，锁紧螺塞。术中可根据需要对棒进行横向的撑开或加压。 | CE认证, |  |  | 江西省:2765 | 0 |  | 1
00050252 | cbd11668-1d27-42e0-9c80-a39600a10bb5 | 颈椎前路板用钉 |  | 钛合金 | 枚 | 1 | 包 | 2093 | 医用透析纸+PET膜 |  | 48 | 国产 | S0218 | 北京市富乐科技开发有限公司 |  |  | 29853CC9FCA01704E0530100007FFB63 | 2019-03-05 05:57:36 |  |  | 2017-07-10 03:53:42 | 34 | 直径：2.5、3.0、3.5、4.0、4.35、4.5、5.0、5.5、6.0、6.5mm，长度：6-45mm，间隔：1mm | FJQ-D | FJQ-A(a)、FJQ-B(b)、FJQ-C(c)、FJQ-D(d)型号适用于颈椎前路内固定。FXY-A(a)、FXY-B型号适用于胸腰椎前路内固定。 | 颈椎前路板、颈椎前路板用钉、修正螺钉、胸椎前路板、腰椎前路板、胸椎锁定钉、腰椎锁定钉、胸椎固定钉、腰椎固定钉、椎体螺钉及其他附件组成。具体详见规格型号列表。其中脊柱固定板、压板、垫片采用符合GB/T13810标准规定的TA3或TA4材料制成，其他组件采用符合GB/T13810标准规定的TC4钛合金材料制成。产品表面状态为本色状态或着色状态。非灭菌包装。 | 用影像诊断设备确认创伤或病灶位置、椎体大小，确定骨板及患者体位，并实施手术切口，注意体位固定，但不可过度压迫神 经；进行病灶切除，并准备植骨融合；小心地进行支柱定位或植骨融合；将撑开螺钉拧入椎体，并用撑开器撑开；减压、植骨完毕， 取出撑开器及撑开螺钉；选择合适长度的钛板，并根据需要调整钛板长度方向的弯曲度，保证钛板与椎体紧密附着并保证螺钉的最 佳旋入角度；用持板钳夹持钛板，将钛板定位在适当位置；用定位器将钛板固定；对角插入定位针，拍片确认位置，取下持板钳； 用钻头引导器插入钻头，根据钻头长度在椎体上打孔，然后取下钻头导向器；选择适当的螺钉植入，以对角顺序适当拧紧，使螺钉 尾部与板吻合即可；拍片确认复位效果后，冲洗缝合伤口。 | CE认证, |  |  | 江西省:2093 | 0 |  | 1
00050279 | 8cd06bf8-81ff-4d6d-b323-fb6059368001 | 双精度尖端克氏针 |  | 钛合金 | 支 | 1 | 包 | 1099 | 双层医用特卫强+复合包装纸 |  | 48 | 国产 | S0218 | 北京市富乐科技开发有限公司 |  |  | 29853CC9FF181704E0530100007FFB63 | 2019-03-05 03:12:32 |  |  | 2017-07-10 04:17:49 | 61 | D：0.6、0.8、1.0、1.2、1.4、1.6、1.8、2.0、2.2、2.5、2.8、3.0、3.2、3.5、4.0、4.5、5.0、5.5、6mm；L：25-250mm，间隔1mm. | FGZ06 | 该产品由限深螺纹针、尖端针、限深尖端螺纹针、双尖端针、双精度限深克氏针、双精度尖端克氏针、双精度双尖克氏针、骨片针、尖端骨片针、双尖骨片针、双精度尖端渐变克氏针、双精度双尖渐变克氏针、螺纹针、双尖螺纹针、双精度螺纹克氏针、双精度双尖螺纹克氏针组成。由符合 GB/T 13810 标准要求的 TC4 钛合金材料制成。产品表面分经阳极氧化处理及未经阳极氧化处理两种。辐照灭菌或非灭菌包装，无菌有效期 4 年。 | 该产品适用于四肢骨折复位时部分植入人体做牵引或四肢骨折内固定。 | 1、使用前须认真阅读本使用说明书。 2、产品的植入过程和条件应符合卫计委相应的技术管理规范。 3、本产品中灭菌产品采用辐照灭菌方法进行灭菌；非灭菌产品建议采用满足 WS 310.2-2009《医院消毒供应中心 第 2 部分： 清洗消毒及灭菌技术操作规范》相关要求的高压蒸汽灭菌方式灭菌。推荐灭菌条件： 4、此手术对操作技术要求严格，具有对患者造成严重伤害的风险，所以要求使用该产品进行植入手术的医生必须是经验丰富， 并且经过必要的专业培训的外科医生。手术医生应熟悉产品植入技术，熟练使用相关手术器械。 5、医生在术前对患者评估，根据患者体重、职业、活动强度、精神状况、对异物是否过敏等情况判定其是否适合使用本产品； 如果适用，应根据患者自身情况，选择适用型号规格的产品，手术前备齐不同型号规格的产品。 6、医生在术前应使患者全面了解产品和手术的风险和局限性以及遵医嘱的重要性。 7、提供的灭菌包装产品预先已进行辐射灭菌处理，使用前无需再次灭菌，产品已经过严格检验，但无菌包装的产品仍可能存 在无菌包装破损，产品表面划伤等现象，手术前应检查灭菌包装是否完好，如发现此情况请与我公司联系退换货，不能将此品应用 于临床；手术前应检查灭菌产品标签的有效期限，如不在有效期内，请与我公司联系退换货，不能将此品应用于临床。 8、交付时发现产品表面有划伤、破损、折弯、裂纹现象，该产品不能再使用。 9、产品配合使用时，应避免出现电偶腐蚀或其他理化反应。 10、骨针的放置位置须考虑解剖学，避免神经、肌肉、肌腱与血管受损。 11、除非设计允许及技术手册上明确说明，不得以任何方式加工或改变植入物，避免对产品外形进行修正、弯曲、划伤，以防 产品失效。 12、患者应在医生指导下进行术后限制性活动，防止术后过早活动、过度活动或负重可能造成产品失效带来的并发症。 13、取出的植入物应按《医疗废物管理条例》处理。使用后抛弃请依感染性医疗废弃物处理方法操作以避免污染。 14、应将使用产品的合格证与患者病例一起保存。 【警示】： 1、本产品为一次性植入物，不得重复使用。 2、本产品尚未在磁共振(MR)环境下对该产品的温升、移位状况及伪影进行测试评估。 3、本产品不得与其他植入物配合使用；需要与规定的手术器械配合使用。 4、禁止在创伤部位完全愈合前完全负重。 【储存条件】： 本产品运输贮存环境应在相对湿度不超过 80%，无腐蚀性气体，通风良好的室内。 【有效期限】： 灭菌产品的有效期：四年 植入物取出期限：任何金属内植物的作用都是暂时的，即内植物只在植骨愈合之前发挥固定作用，一旦植骨愈合，内植物的作 用也随之消失，此时有可能发生内植物松动、断裂或弯曲。根据相关文献，骨折患者的术后愈合期一般为 4～6 个月。考虑到高龄 人群及严重创伤病例愈合期需延长，故将植入期限定为 8～12 个月，建议患者在骨完全愈合后遵医嘱取出内植物。 | CE认证, |  |  | 江西省:1099 | 0 |  | 1
00050291 | 8cd06bf8-81ff-4d6d-b323-fb6059368001 | 双精度双尖克氏针 |  | 钛合金 | 支 | 1 | 包 | 1099 | 双层医用特卫强、复合包装袋 |  | 48 | 国产 | S0218 | 北京市富乐科技开发有限公司 |  |  | 29853CC9FF191704E0530100007FFB63 | 2019-03-05 03:10:28 |  |  | 2017-07-10 04:34:19 | 36 | D：0.6、0.8、1.0、1.2、1.4、1.6、1.8、2.0、2.2、2.5、2.8、3.0、3.2、3.5、4.0、4.5、5.0、5.5、6mm；L：25-250mm，间隔1mm. | FGZ07 | 该产品适用于四肢骨折复位时部分植入人体做牵引或四肢骨折内固定。 | 该产品由限深螺纹针、尖端针、限深尖端螺纹针、双尖端针、双精度限深克氏针、双精度尖端克氏针、双精度双尖克氏针、骨片针、尖端骨片针、双尖骨片针、双精度尖端渐变克氏针、双精度双尖渐变克氏针、螺纹针、双尖螺纹针、双精度螺纹克氏针、双精度双尖螺纹克氏针组成。由符合 GB/T 13810 标准要求的 TC4 钛合金材料制成。产品表面分经阳极氧化处理及未经阳极氧化处理两种。辐照灭菌或非灭菌包装，无菌有效期 4 年。 | "1、使用前须认真阅读本使用说明书。 2、产品的植入过程和条件应符合卫计委相应的技术管理规范。 3、本产品中灭菌产品采用辐照灭菌方法进行灭菌；非灭菌产品建议采用满足 WS 310.2-2009《医院消毒供应中心 第 2 部分： 清洗消毒及灭菌技术操作规范》相关要求的高压蒸汽灭菌方式灭菌。推荐灭菌条件：4、此手术对操作技术要求严格，具有对患者造成严重伤害的风险，所以要求使用该产品进行植入手术的医生必须是经验丰富， 并且经过必要的专业培训的外科医生。手术医生应熟悉产品植入技术，熟练使用相关手术器械。 5、医生在术前对患者评估，根据患者体重、职业、活动强度、精神状况、对异物是否过敏等情况判定其是否适合使用本产品； 如果适用，应根据患者自身情况，选择适用型号规格的产品，手术前备齐不同型号规格的产品。 6、医生在术前应使患者全面了解产品和手术的风险和局限性以及遵医嘱的重要性。 7、提供的灭菌包装产品预先已进行辐射灭菌处理，使用前无需再次灭菌，产品已经过严格检验，但无菌包装的产品仍可能存 在无菌包装破损，产品表面划伤等现象，手术前应检查灭菌包装是否完好，如发现此情况请与我公司联系退换货，不能将此品应用 于临床；手术前应检查灭菌产品标签的有效期限，如不在有效期内，请与我公司联系退换货，不能将此品应用于临床。 8、交付时发现产品表面有划伤、破损、折弯、裂纹现象，该产品不能再使用。 9、产品配合使用时，应避免出现电偶腐蚀或其他理化反应。 10、骨针的放置位置须考虑解剖学，避免神经、肌肉、肌腱与血管受损。 11、除非设计允许及技术手册上明确说明，不得以任何方式加工或改变植入物，避免对产品外形进行修正、弯曲、划伤，以防 产品失效。 12、患者应在医生指导下进行术后限制性活动，防止术后过早活动、过度活动或负重可能造成产品失效带来的并发症。 13、取出的植入物应按《医疗废物管理条例》处理。使用后抛弃请依感染性医疗废弃物处理方法操作以避免污染。 14、应将使用产品的合格证与患者病例一起保存。" | CE认证, |  |  | 江西省:1099 | 0 |  | 1
00050301 | 9c9f1542-6036-4741-a620-777b6cff7f9f | 连接杆 |  | 不锈钢 | 支 | 1 | 包 | 1073.1 | 纸盒 |  | 48 | 国产 | S0218 | 北京市富乐科技开发有限公司 |  |  | 29853CC9FF071704E0530100007FFB63 | 2019-03-05 03:03:39 |  |  | 2017-07-10 04:50:45 | 26 | D:3-14,间隔为1;L1：60-450，间隔：5mm.（不锈钢） | FQ01 | 通过与骨针配合来实现畸形矫正、固定、加压或牵拉骨端。 | 组成：外固定器由连接杆、杆杆固定夹、开式杆杆固定夹、针杆固定夹、开式针杆固定夹、横式针杆固定夹、圆弧针杆固定夹、圆弧针夹组成。性能：各部件应配合良好；转动部件在转动时应活动自如，无卡塞现象；调节装置应调节自如；锁紧装置应锁紧可靠，无松动现象。外固定器在300N轴向作用压力下，持续30秒以上，相对位移量应不大于1mm。 | 在手术时，本产品需与我公司生产的骨针配合使用。典型临床操作，要点如下： 1.麻醉：手术操作应在患肢麻醉及无菌条件下进行，术前按手术常规要求准备。如为紧急情况或限于条件，可在床边甚至野外 条件下进行。如骨折单纯，范围小，软组织单薄，也可采用局麻。 2.伤口处理和预防感染：1）伤口彻底清创（抗菌素不能代替外科处理）。2）清创后局部软组织进行闭合伤口。3）引流是预防 感染的重要措施，持续灌注抗菌溶液，直接抑制病菌生长，引流管还将溶液、坏死脱落的组织排到体外，利于伤口愈合。 3.体位：闭合性股骨骨折，粗隆间骨折，患者仰卧于骨科牵引复位床上，患肢外展 30 度呈中立位，髌骨向上，肢体略加牵引， 手法整复骨折维持对位对线。其他骨折只需一般手术床、术中行牵引复位并由助手维持，根据手术需要做牵引。开放性骨折行常规 清创后，按上述体位进行手术。 4.骨针的穿入：穿针前仔细阅读 X 光片，分析骨折位置，骨干直径、软组织损伤情况及血管神经分布等，严格按操作常规进行。 为避免术中损伤血管、神经，股骨、肱骨一般从外侧穿入骨针，胫骨从前内侧穿入骨针，胫骨位于皮下，易触摸复位定位，而且骨 针不经过前外侧肌肉，不易损伤胫后神经血管，利于术后膝踝关节功能活动。 1）划线： 胫腓骨折患者于小腿前内侧沿胫骨板中心划一条线，股骨及粗隆间骨折患者，自大粗隆顶点至股骨外髁划一连线， 此线于骨外侧，肱骨骨折于大结节至肱骨外髁划线，前臂骨折则于尺挠侧沿骨干划线。骨针均位于这条线上。 2）定点与穿针：a.X 光透视或触摸，确定骨折位置并做标记；b.在划线上，在距断端 4～5 ㎝处为第一穿针点；c.首先于近关 节一侧穿针；d.将定位器连同导管送达骨骼，用定位锥打定位眼，确定进针点，使骨针维持在与肢体冠状面平行与骨干纵轴垂直位 置；f.拧入骨针，以穿出对侧骨皮质 0.5cm 为佳 ；g.依上法拧入第 2～3 根骨针；h.用同样方法在骨折另一端，旋入 2～3 根骨针。 5.安装：以骨针为导向，安装固定架，一般外固定架置于骨针皮肤外 1 ㎝左右旋紧调节螺杆。 6.调整：在 X 光下调整骨折位置，满意后旋紧外固定架各锁紧螺钉,缝合针孔，酒精纱布包扎，手术完成。 | CE认证, |  |  | 江西省:1073.1 | 0 |  | 1
00050342 | 9c9f1542-6036-4741-a620-777b6cff7f9f | 连接杆 |  | 碳素纤维 | 支 | 1 | 包 | 1450.1 | 纸盒 |  | 48 | 国产 | S0218 | 北京市富乐科技开发有限公司 |  |  | 29853CC9FF051704E0530100007FFB63 | 2019-03-05 05:17:52 |  |  | 2017-07-10 07:37:09 | 24 | D:3-14,间隔为1;L1：60-450，间隔：5mm.（碳素纤维） | FQ01/FQ02 | 组成：外固定器由连接杆、杆杆固定夹、开式杆杆固定夹、针杆固定夹、开式针杆固定夹、横式针杆固定夹、圆弧针杆固定夹、圆弧针夹组成。性能：各部件应配合良好；转动部件在转动时应活动自如，无卡塞现象；调节装置应调节自如；锁紧装置应锁紧可靠，无松动现象。外固定器在300N轴向作用压力下，持续30秒以上，相对位移量应不大于1mm。 | 通过与骨针配合来实现畸形矫正、固定、加压或牵拉骨端。 | 在手术时，本产品需与我公司生产的骨针配合使用。典型临床操作，要点如下： 1.麻醉：手术操作应在患肢麻醉及无菌条件下进行，术前按手术常规要求准备。如为紧急情况或限于条件，可在床边甚至野外 条件下进行。如骨折单纯，范围小，软组织单薄，也可采用局麻。 2.伤口处理和预防感染：1）伤口彻底清创（抗菌素不能代替外科处理）。2）清创后局部软组织进行闭合伤口。3）引流是预防 感染的重要措施，持续灌注抗菌溶液，直接抑制病菌生长，引流管还将溶液、坏死脱落的组织排到体外，利于伤口愈合。 3.体位：闭合性股骨骨折，粗隆间骨折，患者仰卧于骨科牵引复位床上，患肢外展 30 度呈中立位，髌骨向上，肢体略加牵引， 手法整复骨折维持对位对线。其他骨折只需一般手术床、术中行牵引复位并由助手维持，根据手术需要做牵引。开放性骨折行常规 清创后，按上述体位进行手术。 4.骨针的穿入：穿针前仔细阅读 X 光片，分析骨折位置，骨干直径、软组织损伤情况及血管神经分布等，严格按操作常规进行。 为避免术中损伤血管、神经，股骨、肱骨一般从外侧穿入骨针，胫骨从前内侧穿入骨针，胫骨位于皮下，易触摸复位定位，而且骨 针不经过前外侧肌肉，不易损伤胫后神经血管，利于术后膝踝关节功能活动。 1）划线： 胫腓骨折患者于小腿前内侧沿胫骨板中心划一条线，股骨及粗隆间骨折患者，自大粗隆顶点至股骨外髁划一连线， 此线于骨外侧，肱骨骨折于大结节至肱骨外髁划线，前臂骨折则于尺挠侧沿骨干划线。骨针均位于这条线上。 2）定点与穿针：a.X 光透视或触摸，确定骨折位置并做标记；b.在划线上，在距断端 4～5 ㎝处为第一穿针点；c.首先于近关 节一侧穿针；d.将定位器连同导管送达骨骼，用定位锥打定位眼，确定进针点，使骨针维持在与肢体冠状面平行与骨干纵轴垂直位 置；f.拧入骨针，以穿出对侧骨皮质 0.5cm 为佳 ；g.依上法拧入第 2～3 根骨针；h.用同样方法在骨折另一端，旋入 2～3 根骨针。 5.安装：以骨针为导向，安装固定架，一般外固定架置于骨针皮肤外 1 ㎝左右旋紧调节螺杆。 6.调整：在 X 光下调整骨折位置，满意后旋紧外固定架各锁紧螺钉,缝合针孔，酒精纱布包扎，手术完成。 在手术时，本产品需与我公司生产的骨针配合使用。典型临床操作，要点如下： 1.麻醉：手术操作应在患肢麻醉及无菌条件下进行，术前按手术常规要求准备。如为紧急情况或限于条件，可在床边甚至野外 条件下进行。如骨折单纯，范围小，软组织单薄，也可采用局麻。 2.伤口处理和预防感染：1）伤口彻底清创（抗菌素不能代替外科处理）。2）清创后局部软组织进行闭合伤口。3）引流是预防 感染的重要措施，持续灌注抗菌溶液，直接抑制病菌生长，引流管还将溶液、坏死脱落的组织排到体外，利于伤口愈合。 3.体位：闭合性股骨骨折，粗隆间骨折，患者仰卧于骨科牵引复位床上，患肢外展 30 度呈中立位，髌骨向上，肢体略加牵引， 手法整复骨折维持对位对线。其他骨折只需一般手术床、术中行牵引复位并由助手维持，根据手术需要做牵引。开放性骨折行常规 清创后，按上述体位进行手术。 4.骨针的穿入：穿针前仔细阅读 X 光片，分析骨折位置，骨干直径、软组织损伤情况及血管神经分布等，严格按操作常规进行。 为避免术中损伤血管、神经，股骨、肱骨一般从外侧穿入骨针，胫骨从前内侧穿入骨针，胫骨位于皮下，易触摸复位定位，而且骨 针不经过前外侧肌肉，不易损伤胫后神经血管，利于术后膝踝关节功能活动。 1）划线： 胫腓骨折患者于小腿前内侧沿胫骨板中心划一条线，股骨及粗隆间骨折患者，自大粗隆顶点至股骨外髁划一连线， 此线于骨外侧，肱骨骨折于大结节至肱骨外髁划线，前臂骨折则于尺挠侧沿骨干划线。骨针均位于这条线上。 2）定点与穿针：a.X 光透视或触摸，确定骨折位置并做标记；b.在划线上，在距断端 4～5 ㎝处为第一穿针点；c.首先于近关 节一侧穿针；d.将定位器连同导管送达骨骼，用定位锥打定位眼，确定进针点，使骨针维持在与肢体冠状面平行与骨干纵轴垂直位 置；f.拧入骨针，以穿出对侧骨皮质 0.5cm 为佳 ；g.依上法拧入第 2～3 根骨针；h.用同样方法在骨折另一端，旋入 2～3 根骨针。 5.安装：以骨针为导向，安装固定架，一般外固定架置于骨针皮肤外 1 ㎝左右旋紧调节螺杆。 6.调整：在 X 光下调整骨折位置，满意后旋紧外固定架各锁紧螺钉,缝合针孔，酒精纱布包扎，手术完成。 | CE认证, |  |  | 江西省:1450.1 | 0 |  | 1
00050346 | 9c9f1542-6036-4741-a620-777b6cff7f9f | 开式杆杆固定夹 |  | 不锈钢 | 个 | 1 | 包 | 1100 | 纸盒 |  | 48 | 国产 | S0218 | 北京市富乐科技开发有限公司 |  |  | 29853CC9FF161704E0530100007FFB63 | 2019-03-05 03:00:43 |  |  | 2017-07-10 07:49:28 | 24 | D:3-14,间隔为1；d:2-7间隔为1 | FQ04/FQ05 | 组成：外固定器由连接杆、杆杆固定夹、开式杆杆固定夹、针杆固定夹、开式针杆固定夹、横式针杆固定夹、圆弧针杆固定夹、圆弧针夹组成。性能：各部件应配合良好；转动部件在转动时应活动自如，无卡塞现象；调节装置应调节自如；锁紧装置应锁紧可靠，无松动现象。外固定器在300N轴向作用压力下，持续30秒以上，相对位移量应不大于1mm。 | 通过与骨针配合来实现畸形矫正、固定、加压或牵拉骨端。 | 在手术时，本产品需与我公司生产的骨针配合使用。典型临床操作，要点如下： 1.麻醉：手术操作应在患肢麻醉及无菌条件下进行，术前按手术常规要求准备。如为紧急情况或限于条件，可在床边甚至野外 条件下进行。如骨折单纯，范围小，软组织单薄，也可采用局麻。 2.伤口处理和预防感染：1）伤口彻底清创（抗菌素不能代替外科处理）。2）清创后局部软组织进行闭合伤口。3）引流是预防 感染的重要措施，持续灌注抗菌溶液，直接抑制病菌生长，引流管还将溶液、坏死脱落的组织排到体外，利于伤口愈合。 3.体位：闭合性股骨骨折，粗隆间骨折，患者仰卧于骨科牵引复位床上，患肢外展 30 度呈中立位，髌骨向上，肢体略加牵引， 手法整复骨折维持对位对线。其他骨折只需一般手术床、术中行牵引复位并由助手维持，根据手术需要做牵引。开放性骨折行常规 清创后，按上述体位进行手术。 4.骨针的穿入：穿针前仔细阅读 X 光片，分析骨折位置，骨干直径、软组织损伤情况及血管神经分布等，严格按操作常规进行。 为避免术中损伤血管、神经，股骨、肱骨一般从外侧穿入骨针，胫骨从前内侧穿入骨针，胫骨位于皮下，易触摸复位定位，而且骨 针不经过前外侧肌肉，不易损伤胫后神经血管，利于术后膝踝关节功能活动。 1）划线： 胫腓骨折患者于小腿前内侧沿胫骨板中心划一条线，股骨及粗隆间骨折患者，自大粗隆顶点至股骨外髁划一连线， 此线于骨外侧，肱骨骨折于大结节至肱骨外髁划线，前臂骨折则于尺挠侧沿骨干划线。骨针均位于这条线上。 2）定点与穿针：a.X 光透视或触摸，确定骨折位置并做标记；b.在划线上，在距断端 4～5 ㎝处为第一穿针点；c.首先于近关 节一侧穿针；d.将定位器连同导管送达骨骼，用定位锥打定位眼，确定进针点，使骨针维持在与肢体冠状面平行与骨干纵轴垂直位 置；f.拧入骨针，以穿出对侧骨皮质 0.5cm 为佳 ；g.依上法拧入第 2～3 根骨针；h.用同样方法在骨折另一端，旋入 2～3 根骨针。 5.安装：以骨针为导向，安装固定架，一般外固定架置于骨针皮肤外 1 ㎝左右旋紧调节螺杆。 6.调整：在 X 光下调整骨折位置，满意后旋紧外固定架各锁紧螺钉,缝合针孔，酒精纱布包扎，手术完成。 | CE认证, |  |  | 四川省:1100 | 0 |  | 1
00050350 | 3ca8cc39-cf36-41dc-a517-d098f2b731bb | 腓骨远端II |  | 纯钛 | 块 | 1 | 包 | 8470 | 医用透析纸+PET膜 |  | 48 | 国产 | S0218 | 北京市富乐科技开发有限公司 |  |  | 29853CC9FA191704E0530100007FFB63 | 2019-02-27 09:08:22 |  |  | 2017-07-10 08:01:23 | 34 | 左、右 2-17孔 | FYz23 | 该产品的型式包括直型和解剖型，包括非限制接触和限制接触型式，由符合GB/T 13810标准要求的TA2或TA3或TA4纯钛材料制成，表面分阳极氧化着色或本色两种，非灭菌包装。 | 产品与同企业生产的接骨螺钉配合使用，适用于四肢骨折、骨不连、肿瘤、矫形、关节融合术时的内固定 | 1．手术操作专业性很强，手术医生必须经过专业培训，并为国家认可的获得骨科内固定手术资格的相关专业的执业医师。 2．熟悉骨科内固定的操作方法。 手术操作： 1．产品的选择：根据术前 X 光片所测量的骨径，选择孔径、长度适宜的产品，特别应注意产品的长度。 2．灭菌方法：我公司的产品为一次性使用、非灭菌的外科植入性器械，客户在使用我公司产品前必须进行灭菌。建议采用高温高压灭菌方式。 3．手术时应选择与接骨板相适宜的、配合性能较佳的螺钉。 4．接骨板手术安装方法及注意事项： 麻醉成功后，取平卧位，常规消毒、铺无菌巾。骨折端切开复位，尽可能少剥离软组织和骨膜，充分运用间接复位技术，要求最起码达到功能复位，恢复肢体的长度及轴线即 可，不强求解剖复位；对于合并干骺端压缩或关节面塌陷的骨折，先行撬拨复位，在关节面恢复平整后用克氏针临时固定；对于大范围粉碎性骨折、长骨干多段粉碎性骨折、合并 骨缺损的粉碎性骨折采用桥式固定；全部患者均遵循先复位再固定的原则；然后按标准方法置人锁定加压接骨板和配套螺钉，一般在骨折近、远端各需 3～4 枚以上的固定螺钉；据 患者的具体情况确定植骨或不植骨；影像学设备透视骨折复位良好，内固定稳定，关节活动好，冲洗止血，常规放置负压引流后关闭切口。 术后处理： 1．术后抗生素使用，闭合性骨折 3～5 d，开放性骨折 5～10d；合并有骨质疏松症者同时行抗骨质疏松治疗；内固定完毕后进行止血，冲洗创腔，缝合切口时，酌情引流或接负压 吸引装置持续引流 24～48 小时。 2．结合内固定效果分析是否需要辅助的外固定；将患肢抬高位，有利肢体血液循环；适当练习肢体活动，防止压迫切口区。 3．应用合适的抗菌素控制感染，并发感染时可立即拆除切口区部分缝线，放置引流装置，多次换药排空创腔内积液。 4．拍术后 X 光片，复查骨折固定及愈合情况，如出现骨质吸收、血运不良、延迟愈合等前兆，应研究原因，必要时行植骨术；如骨折处出现硬化，骨折部固定不稳，应加强固定。 5．术后第 3 天开始功能锻炼，凡有关节骨折者均行功能锻炼；以后根据影像学检查随访结果决定肢体的活动及负重时间。 | CE认证, |  |  | 江西省:8470 | 0 |  | 1
00050379 | 3ca8cc39-cf36-41dc-a517-d098f2b731bb | 桡骨远端背侧L型 |  | 纯钛 | 块 | 1 | 包 | 10563 | 医用透析纸+PET膜 |  | 48 | 国产 | S0218 | 北京市富乐科技开发有限公司 |  |  | 29853CC9FC441704E0530100007FFB63 | 2019-02-27 05:16:31 |  |  | 2017-07-11 08:35:23 | 56 | 左、右 头2、3孔 2-8孔 | FYw39 | 该产品的型式包括直型和解剖型，包括非限制接触和限制接触型式，由符合GB/T 13810标准要求的TA2或TA3或TA4纯钛材料制成，表面分阳极氧化着色或本色两种，非灭菌包装。 | 产品与同企业生产的接骨螺钉配合使用，适用于四肢骨折、骨不连、肿瘤、矫形、关节融合术时的内固定 | 1．手术操作专业性很强，手术医生必须经过专业培训，并为国家认可的获得骨科内固定手术资格的相关专业的执业医师。 2．熟悉骨科内固定的操作方法。 手术操作： 1．产品的选择：根据术前 X 光片所测量的骨径，选择孔径、长度适宜的产品，特别应注意产品的长度。 2．灭菌方法：我公司的产品为一次性使用、非灭菌的外科植入性器械，客户在使用我公司产品前必须进行灭菌。建议采用高温高压灭菌方式。 3．手术时应选择与接骨板相适宜的、配合性能较佳的螺钉。 4．接骨板手术安装方法及注意事项： 麻醉成功后，取平卧位，常规消毒、铺无菌巾。骨折端切开复位，尽可能少剥离软组织和骨膜，充分运用间接复位技术，要求最起码达到功能复位，恢复肢体的长度及轴线即 可，不强求解剖复位；对于合并干骺端压缩或关节面塌陷的骨折，先行撬拨复位，在关节面恢复平整后用克氏针临时固定；对于大范围粉碎性骨折、长骨干多段粉碎性骨折、合并 骨缺损的粉碎性骨折采用桥式固定；全部患者均遵循先复位再固定的原则；然后按标准方法置人锁定加压接骨板和配套螺钉，一般在骨折近、远端各需 3～4 枚以上的固定螺钉；据 患者的具体情况确定植骨或不植骨；影像学设备透视骨折复位良好，内固定稳定，关节活动好，冲洗止血，常规放置负压引流后关闭切口。 术后处理： 1．术后抗生素使用，闭合性骨折 3～5 d，开放性骨折 5～10d；合并有骨质疏松症者同时行抗骨质疏松治疗；内固定完毕后进行止血，冲洗创腔，缝合切口时，酌情引流或接负压 吸引装置持续引流 24～48 小时。 2．结合内固定效果分析是否需要辅助的外固定；将患肢抬高位，有利肢体血液循环；适当练习肢体活动，防止压迫切口区。 3．应用合适的抗菌素控制感染，并发感染时可立即拆除切口区部分缝线，放置引流装置，多次换药排空创腔内积液。 4．拍术后 X 光片，复查骨折固定及愈合情况，如出现骨质吸收、血运不良、延迟愈合等前兆，应研究原因，必要时行植骨术；如骨折处出现硬化，骨折部固定不稳，应加强固定。 5．术后第 3 天开始功能锻炼，凡有关节骨折者均行功能锻炼；以后根据影像学检查随访结果决定肢体的活动及负重时间。 | CE认证, |  |  | 江西省:10563 | 0 |  | 1
00050393 | a7fade56-9c16-4e8c-b82c-902ae71a80fd | DHS接骨板 |  | 纯钛 | 块 | 1 | 包 | 8533 | 医用透析纸+PET膜 |  | 48 | 国产 | S0218 | 北京市富乐科技开发有限公司 |  |  | 29853CC9F9BF1704E0530100007FFB63 | 2019-03-04 09:46:46 |  |  | 2017-07-11 09:25:21 | 29 | 孔数：2-20孔；角度100°-150°，间隔5°，LC-DCP加压孔 | DHS | 该产品为金属角度型接骨板系统，由 DHS 接骨板、DHS 接骨板Ⅰ、DCS 接骨板、DCS 接骨板Ⅰ及空心加压螺钉产品组成。金属角度型接骨板系统采用符合 GB/T 13810 标准规定的 TC4 钛合金制造，表面无着色。非灭菌包装。 | 适用于股骨近端、远端或合并股骨干骨折的骨折内固定，协助完成骨折的复位，以重建解剖关系，并提供即时的稳定性。 | 1．手术操作专业性很强，手术医生必须经过专业培训，并获得骨科内固定手术资格。 2．熟悉骨科内固定的操作方法。 手术操作： 1．产品的选择：根据术前影像学检查结果所测量的骨径，选择孔径、长度适宜的产品，特别应注意产品的长度；手术时，应选择 与骨板相适宜的空心加压螺钉及本企业的钛质接骨螺钉。 2．手术安装方法及注意事项： ★在负荷下拧入螺钉时，接骨板的位置必须无任何移动，其固定接骨板到骨干的螺钉必须在接骨板孔近骨折侧。 ★当接骨板用在皮下区域时应十分小心，在此区域会遇到伤口愈合的问题。不要将接骨板置于严重挫伤的皮瓣下或尽量避免切 口横过接骨板之上。 术后处理： 1．内固定完毕后进行止血，冲洗创腔，缝合切口时，酌情引流或接负压吸引装置持续引流 24～48 小时。 2．结合内固定效果分析是否需要辅助的外固定；将患肢抬高位，有利肢体血液循环；适当练习肢体活动，防止压迫切口区。 3．应用合适的抗菌素控制感染，并发感染时可立即拆除切口区部分缝线，放置引流装置，多次换药排空创腔内积液。 4．术后进行影像学检查，复查骨折固定及愈合情况，如骨折部出现骨质吸收，此为骨折处血运不良，是延迟愈合前兆，应研究原 因，必要时行植骨术；如骨折处出现硬化，此为骨折部固定不稳，应加强固定。 5．根据影像学检查结果显示骨折愈合良好时，方可持重活动。 | CE认证, |  |  | 江西省:8533 | 0 |  | 1
00050406 | a7fade56-9c16-4e8c-b82c-902ae71a80fd | DCS接骨板 |  | 纯钛 | 块 | 1 | 包 | 4180 | 医用透析纸+PET膜 |  | 48 | 国产 | S0218 | 北京市富乐科技开发有限公司 |  |  | 29853CC9F9CE1704E0530100007FFB63 | 2019-03-05 07:52:44 |  |  | 2017-07-11 09:51:04 | 19 | 孔数：4-22孔；角度80°90°95°100°，长度：70-430，间隔2mm,宽度： 16、17、17.5、18、19、20mm,厚度：3.5、4、5、5.5、5.8、6、6.2、6.5、7mm.普通孔 | DCS | 适用于股骨近端、远端或合并股骨干骨折的骨折内固定，协助完成骨折的复位，以重建解剖关系，并提供即时的稳定性。 | 该产品为金属角度型接骨板系统，由 DHS 接骨板、DHS 接骨板Ⅰ、DCS 接骨板、DCS 接骨板Ⅰ及空心加压螺钉产品组成。金属角度型接骨板系统采用符合 GB/T 13810 标准规定的 TC4 钛合金制造，表面无着色。非灭菌包装。 | 1．手术操作专业性很强，手术医生必须经过专业培训，并获得骨科内固定手术资格。 2．熟悉骨科内固定的操作方法。 手术操作： 1．产品的选择：根据术前影像学检查结果所测量的骨径，选择孔径、长度适宜的产品，特别应注意产品的长度；手术时，应选择 与骨板相适宜的空心加压螺钉及本企业的钛质接骨螺钉。 2．手术安装方法及注意事项： ★在负荷下拧入螺钉时，接骨板的位置必须无任何移动，其固定接骨板到骨干的螺钉必须在接骨板孔近骨折侧。 ★当接骨板用在皮下区域时应十分小心，在此区域会遇到伤口愈合的问题。不要将接骨板置于严重挫伤的皮瓣下或尽量避免切 口横过接骨板之上。 术后处理： 1．内固定完毕后进行止血，冲洗创腔，缝合切口时，酌情引流或接负压吸引装置持续引流 24～48 小时。 2．结合内固定效果分析是否需要辅助的外固定；将患肢抬高位，有利肢体血液循环；适当练习肢体活动，防止压迫切口区。 3．应用合适的抗菌素控制感染，并发感染时可立即拆除切口区部分缝线，放置引流装置，多次换药排空创腔内积液。 4．术后进行影像学检查，复查骨折固定及愈合情况，如骨折部出现骨质吸收，此为骨折处血运不良，是延迟愈合前兆，应研究原 因，必要时行植骨术；如骨折处出现硬化，此为骨折部固定不稳，应加强固定。 5．根据影像学检查结果显示骨折愈合良好时，方可持重活动。 | CE认证, |  |  | 江西省:4180 | 0 |  | 1
00050427 | 6ea840fe-2cc9-4692-8fad-0f81c0a4e12d | 弧形重建Ⅱ |  | 纯钛 | 块 | 1 | 包 | 5400 | 医用透析纸+PET膜 |  | 48 | 国产 | S0218 | 北京市富乐科技开发有限公司 |  |  | 29853CC9FC621704E0530100007FFB63 | 2019-03-04 01:47:28 |  |  | 2017-07-11 10:26:36 | 19 | 孔数：4-22孔；长度：48-236mm；厚度：1-4.5mm； | FYS01 | 该产品由符合GB/T 13810-2007的TA2、TA3或TA4的纯钛材料制造，表面状态分为阳极氧化和本色状态两种，非灭菌状态提供 | 该产品与接骨螺钉配套使用，适用于四肢、骨盆、锁骨的骨折内固定 | 医师资格： 1．手术操作专业性很强，手术医生必须经过专业培训，并获得骨科内固定手术资格。 2．熟悉骨科内固定的操作方法。 手术操作： 1．产品的选择：根据术前 X 光片所测量的骨径，选择孔径、长度适宜的产品，特别应注意产品的长度。 2．灭菌方法：我公司的产品为一次性使用、非灭菌的外科植入性器械，客户在使用我公司产品前必须进行灭菌。建议采用高温高 压灭菌方式，符合 GB/T 18278《医疗保健产品灭菌 确认和常规控制要求 工业湿热灭菌》标准的要求。 3．手术时应选择与接骨板相适宜的、配合性能较佳的螺钉。 4．接骨板手术安装方法及注意事项： ★ 对于加压型接骨板，首先用接骨板连接骨折段（注意骨板与骨紧密接触），使用中立导向器。第一颗螺钉固定在骨干一端， 骨折面和骨板下产生的间隙使对侧骨折端向骨板靠拢。螺钉固定在远离骨折的中立位。骨折复位后，在骨折一端钻轴向加压孔，它 与附近的骨板形成锐角。使用负荷导向器对骨折线产生加压。拧入剩余接骨螺钉时，应注意最后拧入松质骨螺钉。 ★ 对于重建型接骨板，在适宜的位置放置骨板（注意骨板的螺钉孔不得与骨折线接触）。检查骨板与骨的接触，根据骨板与骨 的间隙，用骨板折弯器对骨板预折弯，使骨板与骨紧密接触。 ★ 对于支持型的接骨板，将接骨板和骨折线准确塑形，然后在接骨板中部用螺钉固定到骨，再按一定顺序向接骨板两端一个一 个地拧入。 5．在负荷下拧入螺钉时，接骨板的位置必须无任何移动，其固定接骨板到骨干的螺钉必须在接骨板孔近骨折侧。 6．当接骨板用在皮下区域时应十分小心，在此区域会遇到伤口愈合的问题。不要将接骨板置于严重挫伤的皮瓣下或尽量避免切口 横过接骨板之上。 术后处理： 1．内固定完毕后进行止血，冲洗创腔，缝合切口时，酌情引流或接负压吸引装置持续引流 24-48 小时。 2．结合内固定效果分析是否需要辅助的外固定；将患肢抬高位，有利肢体血液循环；适当练习肢体活动，防止压迫切口区。 3．应用合适的抗菌素控制感染，并发感染时可立即拆除切口区部分缝线，放置引流装置，多次换药排空创腔内积液。 4．拍术后 X 光片，复查骨折固定及愈合情况，如出现骨质吸收、血运不良、延迟愈合等前兆，应研究原因，必要时行植骨术；如 骨折处出现硬化，骨折部固定不稳，应加强固定。 5．根据拍 X 光片显示骨折愈合良好时，方可持重活动。 | CE认证, |  |  | 四川省:5400 | 0 |  | 1
00050438 | 6ea840fe-2cc9-4692-8fad-0f81c0a4e12d | 弧形重建III |  | 纯钛 | 块 | 1 | 包 | 8000 | 医用透析纸+PET膜 |  | 48 | 国产 | S0218 | 北京市富乐科技开发有限公司 |  |  | 29853CC9FC5F1704E0530100007FFB63 | 2019-03-04 01:40:35 |  |  | 2017-07-11 10:41:33 | 13 | 孔数：4-14孔；长度：47-157mm；厚度：1-4.5mm；分左右件 | FYS01 | 该产品由符合GB/T 13810-2007的TA2、TA3或TA4的纯钛材料制造，表面状态分为阳极氧化和本色状态两种，非灭菌状态提供 | 该产品与接骨螺钉配套使用，适用于四肢、骨盆、锁骨的骨折内固定 | 1．手术操作专业性很强，手术医生必须经过专业培训，并获得骨科内固定手术资格。 2．熟悉骨科内固定的操作方法。 手术操作： 1．产品的选择：根据术前 X 光片所测量的骨径，选择孔径、长度适宜的产品，特别应注意产品的长度。 2．灭菌方法：我公司的产品为一次性使用、非灭菌的外科植入性器械，客户在使用我公司产品前必须进行灭菌。建议采用高温高 压灭菌方式，符合 GB/T 18278《医疗保健产品灭菌 确认和常规控制要求 工业湿热灭菌》标准的要求。 3．手术时应选择与接骨板相适宜的、配合性能较佳的螺钉。 4．接骨板手术安装方法及注意事项： ★ 对于加压型接骨板，首先用接骨板连接骨折段（注意骨板与骨紧密接触），使用中立导向器。第一颗螺钉固定在骨干一端， 骨折面和骨板下产生的间隙使对侧骨折端向骨板靠拢。螺钉固定在远离骨折的中立位。骨折复位后，在骨折一端钻轴向加压孔，它 与附近的骨板形成锐角。使用负荷导向器对骨折线产生加压。拧入剩余接骨螺钉时，应注意最后拧入松质骨螺钉。 ★ 对于重建型接骨板，在适宜的位置放置骨板（注意骨板的螺钉孔不得与骨折线接触）。检查骨板与骨的接触，根据骨板与骨 的间隙，用骨板折弯器对骨板预折弯，使骨板与骨紧密接触。 ★ 对于支持型的接骨板，将接骨板和骨折线准确塑形，然后在接骨板中部用螺钉固定到骨，再按一定顺序向接骨板两端一个一 个地拧入。 5．在负荷下拧入螺钉时，接骨板的位置必须无任何移动，其固定接骨板到骨干的螺钉必须在接骨板孔近骨折侧。 6．当接骨板用在皮下区域时应十分小心，在此区域会遇到伤口愈合的问题。不要将接骨板置于严重挫伤的皮瓣下或尽量避免切口 横过接骨板之上。 术后处理： 1．内固定完毕后进行止血，冲洗创腔，缝合切口时，酌情引流或接负压吸引装置持续引流 24-48 小时。 2．结合内固定效果分析是否需要辅助的外固定；将患肢抬高位，有利肢体血液循环；适当练习肢体活动，防止压迫切口区。 3．应用合适的抗菌素控制感染，并发感染时可立即拆除切口区部分缝线，放置引流装置，多次换药排空创腔内积液。 4．拍术后 X 光片，复查骨折固定及愈合情况，如出现骨质吸收、血运不良、延迟愈合等前兆，应研究原因，必要时行植骨术；如 骨折处出现硬化，骨折部固定不稳，应加强固定。 5．根据拍 X 光片显示骨折愈合良好时，方可持重活动。 | CE认证, |  |  | 四川省:8000 | 0 |  | 1
00050474 | 6ea840fe-2cc9-4692-8fad-0f81c0a4e12d | 1.5/2.0/2.4/2.7微L型I |  | 纯钛 | 块 | 1 | 包 | 1580 | 医用透析纸+PET膜 |  | 48 | 国产 | S0218 | 北京市富乐科技开发有限公司 |  |  | 29853CC9FA3D1704E0530100007FFB63 | 2019-03-04 01:36:39 |  |  | 2017-07-11 11:30:08 | 36 | 孔数：2-10孔（分直角和斜角）左、右件，头2、3孔；长度：1.5:15-90mm；2.0:15-90mm；2.4:20-90mm；2.7:20-100mm；厚度：0.8-2.5mm | FYL04 | 该产品由符合GB/T 13810-2007的TA2、TA3或TA4的纯钛材料制造，表面状态分为阳极氧化和本色状态两种，非灭菌状态提供 | 该产品与接骨螺钉配套使用，适用于四肢、骨盆、锁骨的骨折内固定 | 医师资格： 1．手术操作专业性很强，手术医生必须经过专业培训，并获得骨科内固定手术资格。 2．熟悉骨科内固定的操作方法。 手术操作： 1．产品的选择：根据术前 X 光片所测量的骨径，选择孔径、长度适宜的产品，特别应注意产品的长度。 2．灭菌方法：我公司的产品为一次性使用、非灭菌的外科植入性器械，客户在使用我公司产品前必须进行灭菌。建议采用高温高 压灭菌方式，符合 GB/T 18278《医疗保健产品灭菌 确认和常规控制要求 工业湿热灭菌》标准的要求。 3．手术时应选择与接骨板相适宜的、配合性能较佳的螺钉。 4．接骨板手术安装方法及注意事项： ★ 对于加压型接骨板，首先用接骨板连接骨折段（注意骨板与骨紧密接触），使用中立导向器。第一颗螺钉固定在骨干一端， 骨折面和骨板下产生的间隙使对侧骨折端向骨板靠拢。螺钉固定在远离骨折的中立位。骨折复位后，在骨折一端钻轴向加压孔，它 与附近的骨板形成锐角。使用负荷导向器对骨折线产生加压。拧入剩余接骨螺钉时，应注意最后拧入松质骨螺钉。 ★ 对于重建型接骨板，在适宜的位置放置骨板（注意骨板的螺钉孔不得与骨折线接触）。检查骨板与骨的接触，根据骨板与骨 的间隙，用骨板折弯器对骨板预折弯，使骨板与骨紧密接触。 ★ 对于支持型的接骨板，将接骨板和骨折线准确塑形，然后在接骨板中部用螺钉固定到骨，再按一定顺序向接骨板两端一个一 个地拧入。 5．在负荷下拧入螺钉时，接骨板的位置必须无任何移动，其固定接骨板到骨干的螺钉必须在接骨板孔近骨折侧。 6．当接骨板用在皮下区域时应十分小心，在此区域会遇到伤口愈合的问题。不要将接骨板置于严重挫伤的皮瓣下或尽量避免切口 横过接骨板之上。 术后处理： 1．内固定完毕后进行止血，冲洗创腔，缝合切口时，酌情引流或接负压吸引装置持续引流 24-48 小时。 2．结合内固定效果分析是否需要辅助的外固定；将患肢抬高位，有利肢体血液循环；适当练习肢体活动，防止压迫切口区。 3．应用合适的抗菌素控制感染，并发感染时可立即拆除切口区部分缝线，放置引流装置，多次换药排空创腔内积液。 4．拍术后 X 光片，复查骨折固定及愈合情况，如出现骨质吸收、血运不良、延迟愈合等前兆，应研究原因，必要时行植骨术；如 骨折处出现硬化，骨折部固定不稳，应加强固定。 5．根据拍 X 光片显示骨折愈合良好时，方可持重活动。 | CE认证, |  |  | 四川省:1580 | 0 |  | 1
00050481 | 78ece392-10f3-472a-a3fa-8184be7bd43c | 1.5/2.0/2.4/2.7直型 |  | 纯钛 | 块 | 1 | 包 | 1580 | 医用透析纸+PET膜 |  | 48 | 国产 | S0218 | 北京市富乐科技开发有限公司 |  |  | 29853CC9FC5A1704E0530100007FFB63 | 2019-03-04 09:12:50 |  |  | 2017-07-11 11:46:55 | 19 | 孔数：2孔-20孔；长度：1.5：9-100mm/2.0：10-120mm/2.4：10-164mm/2.7：15-180mm；宽度：2-9mm；厚度：0.8-2.5mm | FZP03 | 该产品材料为符合GB/T13810的TA2或TA3或TA4纯钛材料，表面状态分为经阳极氧化处理或未着色两种。非灭菌包装。 | 该产品与接骨螺钉配套使用，适用于四肢、骨盆、锁骨的骨折内固定 | 1．手术操作专业性很强，手术医生必须经过专业培训，并获得骨科内固定手术资格。 2．熟悉骨科内固定的操作方法。 手术操作： 1．产品的选择：根据术前 X 光片所测量的骨径，选择孔径、长度适宜的产品，特别应注意产品的长度。 2．灭菌方法：我公司的产品为一次性使用、非灭菌的外科植入性器械，客户在使用我公司产品前必须进行灭菌。建议采用高温高 压灭菌方式，符合 GB/T 18278《医疗保健产品灭菌 确认和常规控制要求 工业湿热灭菌》标准的要求。 3．手术时应选择与接骨板相适宜的、配合性能较佳的螺钉。 4．接骨板手术安装方法及注意事项： ★ 对于加压型接骨板，首先用接骨板连接骨折段（注意骨板与骨紧密接触），使用中立导向器。第一颗螺钉固定在骨干一端， 骨折面和骨板下产生的间隙使对侧骨折端向骨板靠拢。螺钉固定在远离骨折的中立位。骨折复位后，在骨折一端钻轴向加压 孔，它与附近的骨板形成锐角。使用负荷导向器对骨折线产生加压。拧入剩余接骨螺钉时，应注意最后拧入松质骨螺钉。 ★ 对于重建型接骨板，在适宜的位置放置骨板（注意骨板的螺钉孔不得与骨折线接触）。检查骨板与骨的接触，根据骨板与骨 的间隙，用骨板折弯器对骨板预折弯，使骨板与骨紧密接触。 ★ 对于支持型的接骨板，将接骨板和骨折线准确塑形，然后在接骨板中部用螺钉固定到骨，再按一定顺序向接骨板两端一个一 个地拧入。 5．在负荷下拧入螺钉时，接骨板的位置必须无任何移动，其固定接骨板到骨干的螺钉必须在接骨板孔近骨折侧。 6．当接骨板用在皮下区域时应十分小心，在此区域会遇到伤口愈合的问题。不要将接骨板置于严重挫伤的皮瓣下或尽量避免切口 横过接骨板之上。 术后处理： 1．内固定完毕后进行止血，冲洗创腔，缝合切口时，酌情引流或接负压吸引装置持续引流 24-48 小时。 2．结合内固定效果分析是否需要辅助的外固定；将患肢抬高位，有利肢体血液循环；适当练习肢体活动，防止压迫切口区。 3．应用合适的抗菌素控制感染，并发感染时可立即拆除切口区部分缝线，放置引流装置，多次换药排空创腔内积液。 4．拍术后 X 光片，复查骨折固定及愈合情况，如出现骨质吸收、血运不良、延迟愈合等前兆，应研究原因，必要时行植骨术；如 骨折处出现硬化，骨折部固定不稳，应加强固定。 5．根据拍 X 光片显示骨折愈合良好时，方可持重活动。 | CE认证, |  |  | 江西省:1580 | 0 |  | 1
00050598 | cc26975a-6ad1-470e-becd-bbcdde5ec99d | 7.3mm空心钉垫圈 | 康辉 | 钛合金 | 只 | 1 | 袋 | 161.5 | 塑料 |  | 长期 | 国产 | S0161 | 常州市康辉医疗器械有限公司 |  |  | 29853CC9FEEF1704E0530100007FFB63 | 2019-02-27 01:24:45 |  |  | 2017-07-11 02:48:17 | 1 | 直径7.3mm | DJY-Ⅱ-01 | 该产品分为五种型式，DJY-Ⅰ型由动力螺钉、加压螺钉和螺套组成；DJY-Ⅱ型由空心钉和垫圈组成；DJY-Ⅲ型、DJY-Ⅳ型和DJY-V型为加压螺钉。采用符合GB4234标准规定的00Cr18Ni14Mo3不锈钢或符合GB/T13810标准规定的TC4钛合金制成，钛合金产品表面经阳极氧化处理。灭菌和非灭菌两种包装。灭菌产品采用γ射线辐照灭菌。 | 适用于股骨颈骨折、股骨髁骨折、胫骨平台骨折和其他部位的骨折内固定。 | 临床使用 | FDA认证,CE认证,其他, |  |  | 江西省:161.5 | 0 |  | 1
00050602 | 9c9f1542-6036-4741-a620-777b6cff7f9f | 横式针杆固定夹 |  | 铝合金 | 个 | 1 | 包 | 1160.1 | 纸盒 |  | 48 | 国产 | S0218 | 北京市富乐科技开发有限公司 |  |  | 29853CC9FF0C1704E0530100007FFB63 | 2019-03-05 02:08:38 |  |  | 2017-07-11 02:53:26 | 4 | D:3-14,间隔为1；d:2-7间隔为1 | FQ09 | 组成：外固定器由连接杆、杆杆固定夹、开式杆杆固定夹、针杆固定夹、开式针杆固定夹、横式针杆固定夹、圆弧针杆固定夹、圆弧针夹组成。性能：各部件应配合良好；转动部件在转动时应活动自如，无卡塞现象；调节装置应调节自如；锁紧装置应锁紧可靠，无松动现象。外固定器在300N轴向作用压力下，持续30秒以上，相对位移量应不大于1mm。 | 通过与骨针配合来实现畸形矫正、固定、加压或牵拉骨端。 | 在手术时，本产品需与我公司生产的骨针配合使用。典型临床操作，要点如下： 1.麻醉：手术操作应在患肢麻醉及无菌条件下进行，术前按手术常规要求准备。如为紧急情况或限于条件，可在床边甚至野外 条件下进行。如骨折单纯，范围小，软组织单薄，也可采用局麻。 2.伤口处理和预防感染：1）伤口彻底清创（抗菌素不能代替外科处理）。2）清创后局部软组织进行闭合伤口。3）引流是预防 感染的重要措施，持续灌注抗菌溶液，直接抑制病菌生长，引流管还将溶液、坏死脱落的组织排到体外，利于伤口愈合。 3.体位：闭合性股骨骨折，粗隆间骨折，患者仰卧于骨科牵引复位床上，患肢外展 30 度呈中立位，髌骨向上，肢体略加牵引， 手法整复骨折维持对位对线。其他骨折只需一般手术床、术中行牵引复位并由助手维持，根据手术需要做牵引。开放性骨折行常规 清创后，按上述体位进行手术。 4.骨针的穿入：穿针前仔细阅读 X 光片，分析骨折位置，骨干直径、软组织损伤情况及血管神经分布等，严格按操作常规进行。 为避免术中损伤血管、神经，股骨、肱骨一般从外侧穿入骨针，胫骨从前内侧穿入骨针，胫骨位于皮下，易触摸复位定位，而且骨 针不经过前外侧肌肉，不易损伤胫后神经血管，利于术后膝踝关节功能活动。 1）划线： 胫腓骨折患者于小腿前内侧沿胫骨板中心划一条线，股骨及粗隆间骨折患者，自大粗隆顶点至股骨外髁划一连线， 此线于骨外侧，肱骨骨折于大结节至肱骨外髁划线，前臂骨折则于尺挠侧沿骨干划线。骨针均位于这条线上。 2）定点与穿针：a.X 光透视或触摸，确定骨折位置并做标记；b.在划线上，在距断端 4～5 ㎝处为第一穿针点；c.首先于近关 节一侧穿针；d.将定位器连同导管送达骨骼，用定位锥打定位眼，确定进针点，使骨针维持在与肢体冠状面平行与骨干纵轴垂直位 置；f.拧入骨针，以穿出对侧骨皮质 0.5cm 为佳 ；g.依上法拧入第 2～3 根骨针；h.用同样方法在骨折另一端，旋入 2～3 根骨针。 5.安装：以骨针为导向，安装固定架，一般外固定架置于骨针皮肤外 1 ㎝左右旋紧调节螺杆。 6.调整：在 X 光下调整骨折位置，满意后旋紧外固定架各锁紧螺钉,缝合针孔，酒精纱布包扎，手术完成。 | CE认证, |  |  | 江西省:1160.1 | 0 |  | 1
00050603 | cc26975a-6ad1-470e-becd-bbcdde5ec99d | 7.3mm空心钉缺口垫圈 | 康辉 | 钛合金 | 只 | 1 | 袋 | 161.5 | 塑料 |  | 长期 | 国产 | S0161 | 常州市康辉医疗器械有限公司 |  |  | 29853CC9FEEF1704E0530100007FFB63 | 2019-02-27 01:25:42 |  |  | 2017-07-11 02:53:39 | 1 | 直径7.3mm | DJY-Ⅱ-02 | 该产品分为五种型式，DJY-Ⅰ型由动力螺钉、加压螺钉和螺套组成；DJY-Ⅱ型由空心钉和垫圈组成；DJY-Ⅲ型、DJY-Ⅳ型和DJY-V型为加压螺钉。采用符合GB4234标准规定的00Cr18Ni14Mo3不锈钢或符合GB/T13810标准规定的TC4钛合金制成，钛合金产品表面经阳极氧化处理。灭菌和非灭菌两种包装。灭菌产品采用γ射线辐照灭菌。 | 适用于股骨颈骨折、股骨髁骨折、胫骨平台骨折和其他部位的骨折内固定。 | 临床使用 | FDA认证,CE认证,其他, |  |  | 江西省:161.5 | 0 |  | 1
00050616 | cc26975a-6ad1-470e-becd-bbcdde5ec99d | 6.5螺钉垫圈 | 康辉 | 钛合金 | 只 | 1 | 袋 | 161.5 | 塑料 |  | 长期 | 国产 | S0161 | 常州市康辉医疗器械有限公司 |  |  | 29853CC9FEEF1704E0530100007FFB63 | 2019-02-27 01:26:17 |  |  | 2017-07-11 03:02:47 | 1 | 直径6.5mm | DJY-Ⅱ-01 | 该产品分为五种型式，DJY-Ⅰ型由动力螺钉、加压螺钉和螺套组成；DJY-Ⅱ型由空心钉和垫圈组成；DJY-Ⅲ型、DJY-Ⅳ型和DJY-V型为加压螺钉。采用符合GB4234标准规定的00Cr18Ni14Mo3不锈钢或符合GB/T13810标准规定的TC4钛合金制成，钛合金产品表面经阳极氧化处理。灭菌和非灭菌两种包装。灭菌产品采用γ射线辐照灭菌。 | 适用于股骨颈骨折、股骨髁骨折、胫骨平台骨折和其他部位的骨折内固定。 | 临床使用 | FDA认证,CE认证,其他, |  |  | 江西省:161.5 | 0 |  | 1
00050618 | cc26975a-6ad1-470e-becd-bbcdde5ec99d | 2.7mm万向钉 | 康辉 | 钛合金 | 支 | 1 | 袋 | 3500 | 塑料 |  | 长期 | 国产 | S0161 | 常州市康辉医疗器械有限公司 |  |  | 29853CC9FED51704E0530100007FFB63 | 2019-02-27 01:26:52 |  |  | 2017-07-11 03:05:12 | 18 | 直径2.7mm，长度6、8、10、12、14、16、18、20、22、24、26、28、30、32、34、36、38、40mm | DJY-IV-02 | 该产品分为五种型式，DJY-Ⅰ型由动力螺钉、加压螺钉和螺套组成；DJY-Ⅱ型由空心钉和垫圈组成；DJY-Ⅲ型、DJY-Ⅳ型和DJY-V型为加压螺钉。采用符合GB4234标准规定的00Cr18Ni14Mo3不锈钢或符合GB/T13810标准规定的TC4钛合金制成，钛合金产品表面经阳极氧化处理。灭菌和非灭菌两种包装。灭菌产品采用γ射线辐照灭菌。 | 适用于股骨颈骨折、股骨髁骨折、胫骨平台骨折和其他部位的骨折内固定。 | 临床使用 | FDA认证,CE认证,其他, |  |  | 江西省:3500 | 0 |  | 1
00050623 | cc26975a-6ad1-470e-becd-bbcdde5ec99d | 3.5mm万向钉 | 康辉 | 钛合金 | 支 | 1 | 袋 | 3500 | 塑料 |  | 长期 | 国产 | S0161 | 常州市康辉医疗器械有限公司 |  |  | 29853CC9FED51704E0530100007FFB63 | 2019-02-27 01:23:16 |  |  | 2017-07-11 03:08:04 | 36 | 直径3.5mm，长度10、12、14、16、18、20、22、24、26、28、30、32、34、36、38、40、42、44、46、48、50、52、54、56、58、60、62、64、66、68、70、72、74、76、78、80mm | DJY-IV-02 | 该产品分为五种型式，DJY-Ⅰ型由动力螺钉、加压螺钉和螺套组成；DJY-Ⅱ型由空心钉和垫圈组成；DJY-Ⅲ型、DJY-Ⅳ型和DJY-V型为加压螺钉。采用符合GB4234标准规定的00Cr18Ni14Mo3不锈钢或符合GB/T13810标准规定的TC4钛合金制成，钛合金产品表面经阳极氧化处理。灭菌和非灭菌两种包装。灭菌产品采用γ射线辐照灭菌。 | 适用于股骨颈骨折、股骨髁骨折、胫骨平台骨折和其他部位的骨折内固定。 | 临床使用 | FDA认证,CE认证,其他, |  |  | 江西省:3500 | 0 |  | 1
00050627 | 9c9f1542-6036-4741-a620-777b6cff7f9f | 针杆固定夹 |  | 钛合金 | 个 | 1 | 包 | 1100 | 纸盒 |  | 48 | 国产 | S0218 | 北京市富乐科技开发有限公司 |  |  | 29853CC9FF0E1704E0530100007FFB63 | 2019-03-05 02:07:12 |  |  | 2017-07-11 03:12:09 | 4 | D:3-14,间隔为1；d:2-7间隔为1 | FQ06 | 组成：外固定器由连接杆、杆杆固定夹、开式杆杆固定夹、针杆固定夹、开式针杆固定夹、横式针杆固定夹、圆弧针杆固定夹、圆弧针夹组成。性能：各部件应配合良好；转动部件在转动时应活动自如，无卡塞现象；调节装置应调节自如；锁紧装置应锁紧可靠，无松动现象。外固定器在300N轴向作用压力下，持续30秒以上，相对位移量应不大于1mm。 | 通过与骨针配合来实现畸形矫正、固定、加压或牵拉骨端。 | 在手术时，本产品需与我公司生产的骨针配合使用。典型临床操作，要点如下： 1.麻醉：手术操作应在患肢麻醉及无菌条件下进行，术前按手术常规要求准备。如为紧急情况或限于条件，可在床边甚至野外 条件下进行。如骨折单纯，范围小，软组织单薄，也可采用局麻。 2.伤口处理和预防感染：1）伤口彻底清创（抗菌素不能代替外科处理）。2）清创后局部软组织进行闭合伤口。3）引流是预防 感染的重要措施，持续灌注抗菌溶液，直接抑制病菌生长，引流管还将溶液、坏死脱落的组织排到体外，利于伤口愈合。 3.体位：闭合性股骨骨折，粗隆间骨折，患者仰卧于骨科牵引复位床上，患肢外展 30 度呈中立位，髌骨向上，肢体略加牵引， 手法整复骨折维持对位对线。其他骨折只需一般手术床、术中行牵引复位并由助手维持，根据手术需要做牵引。开放性骨折行常规 清创后，按上述体位进行手术。 4.骨针的穿入：穿针前仔细阅读 X 光片，分析骨折位置，骨干直径、软组织损伤情况及血管神经分布等，严格按操作常规进行。 为避免术中损伤血管、神经，股骨、肱骨一般从外侧穿入骨针，胫骨从前内侧穿入骨针，胫骨位于皮下，易触摸复位定位，而且骨 针不经过前外侧肌肉，不易损伤胫后神经血管，利于术后膝踝关节功能活动。 1）划线： 胫腓骨折患者于小腿前内侧沿胫骨板中心划一条线，股骨及粗隆间骨折患者，自大粗隆顶点至股骨外髁划一连线， 此线于骨外侧，肱骨骨折于大结节至肱骨外髁划线，前臂骨折则于尺挠侧沿骨干划线。骨针均位于这条线上。 2）定点与穿针：a.X 光透视或触摸，确定骨折位置并做标记；b.在划线上，在距断端 4～5 ㎝处为第一穿针点；c.首先于近关 节一侧穿针；d.将定位器连同导管送达骨骼，用定位锥打定位眼，确定进针点，使骨针维持在与肢体冠状面平行与骨干纵轴垂直位 置；f.拧入骨针，以穿出对侧骨皮质 0.5cm 为佳 ；g.依上法拧入第 2～3 根骨针；h.用同样方法在骨折另一端，旋入 2～3 根骨针。 5.安装：以骨针为导向，安装固定架，一般外固定架置于骨针皮肤外 1 ㎝左右旋紧调节螺杆。 6.调整：在 X 光下调整骨折位置，满意后旋紧外固定架各锁紧螺钉,缝合针孔，酒精纱布包扎，手术完成。 | CE认证, |  |  | 江西省:1100 | 0 |  | 1
00050632 | cc26975a-6ad1-470e-becd-bbcdde5ec99d | 5.0mm万向钉 | 康辉 | 钛合金 | 支 | 1 | 袋 | 3500 | 塑料 |  | 长期 | 国产 | S0161 | 常州市康辉医疗器械有限公司 |  |  | 29853CC9FED61704E0530100007FFB63 | 2019-02-27 01:19:06 |  |  | 2017-07-11 03:16:11 | 26 | 直径5.0mm，长度12、15、18、20、22、25、28、30、32、35、38、40、42、45、48、50、55、60、65、70、75、80、85、90、95、100mm | DJY-IV-02 | 该产品分为五种型式，DJY-Ⅰ型由动力螺钉、加压螺钉和螺套组成；DJY-Ⅱ型由空心钉和垫圈组成；DJY-Ⅲ型、DJY-Ⅳ型和DJY-V型为加压螺钉。采用符合GB4234标准规定的00Cr18Ni14Mo3不锈钢或符合GB/T13810标准规定的TC4钛合金制成，钛合金产品表面经阳极氧化处理。灭菌和非灭菌两种包装。灭菌产品采用γ射线辐照灭菌。 | 适用于股骨颈骨折、股骨髁骨折、胫骨平台骨折和其他部位的骨折内固定。 | 临床使用 | FDA认证,CE认证,其他, |  |  | 江西省:3500 | 0 |  | 1
00050643 | 9c9f1542-6036-4741-a620-777b6cff7f9f | 圆弧针夹 |  | 铝合金 | 个 | 1 | 包 | 1075.1 | 纸盒 |  | 48 | 国产 | S0218 | 北京市富乐科技开发有限公司 |  |  | 29853CC9FF0F1704E0530100007FFB63 | 2019-03-05 02:00:30 |  |  | 2017-07-11 03:24:27 | 7 | D：2-7间隔为1 | FQ11 | 组成：外固定器由连接杆、杆杆固定夹、开式杆杆固定夹、针杆固定夹、开式针杆固定夹、横式针杆固定夹、圆弧针杆固定夹、圆弧针夹组成。性能：各部件应配合良好；转动部件在转动时应活动自如，无卡塞现象；调节装置应调节自如；锁紧装置应锁紧可靠，无松动现象。外固定器在300N轴向作用压力下，持续30秒以上，相对位移量应不大于1mm。 | 通过与骨针配合来实现畸形矫正、固定、加压或牵拉骨端。 | 在手术时，本产品需与我公司生产的骨针配合使用。典型临床操作，要点如下： 1.麻醉：手术操作应在患肢麻醉及无菌条件下进行，术前按手术常规要求准备。如为紧急情况或限于条件，可在床边甚至野外 条件下进行。如骨折单纯，范围小，软组织单薄，也可采用局麻。 2.伤口处理和预防感染：1）伤口彻底清创（抗菌素不能代替外科处理）。2）清创后局部软组织进行闭合伤口。3）引流是预防 感染的重要措施，持续灌注抗菌溶液，直接抑制病菌生长，引流管还将溶液、坏死脱落的组织排到体外，利于伤口愈合。 3.体位：闭合性股骨骨折，粗隆间骨折，患者仰卧于骨科牵引复位床上，患肢外展 30 度呈中立位，髌骨向上，肢体略加牵引， 手法整复骨折维持对位对线。其他骨折只需一般手术床、术中行牵引复位并由助手维持，根据手术需要做牵引。开放性骨折行常规 清创后，按上述体位进行手术。 4.骨针的穿入：穿针前仔细阅读 X 光片，分析骨折位置，骨干直径、软组织损伤情况及血管神经分布等，严格按操作常规进行。 为避免术中损伤血管、神经，股骨、肱骨一般从外侧穿入骨针，胫骨从前内侧穿入骨针，胫骨位于皮下，易触摸复位定位，而且骨 针不经过前外侧肌肉，不易损伤胫后神经血管，利于术后膝踝关节功能活动。 1）划线： 胫腓骨折患者于小腿前内侧沿胫骨板中心划一条线，股骨及粗隆间骨折患者，自大粗隆顶点至股骨外髁划一连线， 此线于骨外侧，肱骨骨折于大结节至肱骨外髁划线，前臂骨折则于尺挠侧沿骨干划线。骨针均位于这条线上。 2）定点与穿针：a.X 光透视或触摸，确定骨折位置并做标记；b.在划线上，在距断端 4～5 ㎝处为第一穿针点；c.首先于近关 节一侧穿针；d.将定位器连同导管送达骨骼，用定位锥打定位眼，确定进针点，使骨针维持在与肢体冠状面平行与骨干纵轴垂直位 置；f.拧入骨针，以穿出对侧骨皮质 0.5cm 为佳 ；g.依上法拧入第 2～3 根骨针；h.用同样方法在骨折另一端，旋入 2～3 根骨针。 5.安装：以骨针为导向，安装固定架，一般外固定架置于骨针皮肤外 1 ㎝左右旋紧调节螺杆。 6.调整：在 X 光下调整骨折位置，满意后旋紧外固定架各锁紧螺钉,缝合针孔，酒精纱布包扎，手术完成。 | CE认证, |  |  | 江西省:1075.1 | 0 |  | 1
00050682 | 9c9f1542-6036-4741-a620-777b6cff7f9f | 连接杆 |  | 铝合金 | 支 | 1 | 包 | 2000 | 纸盒 |  | 48 | 国产 | S0218 | 北京市富乐科技开发有限公司 |  |  | 29853CC9FF061704E0530100007FFB63 | 2019-03-05 01:58:36 |  |  | 2017-07-11 03:54:09 | 26 | D:3-14,间隔为1;L1：60-450，间隔：5mm.（铝合金） | FQ02 | 组成：外固定器由连接杆、杆杆固定夹、开式杆杆固定夹、针杆固定夹、开式针杆固定夹、横式针杆固定夹、圆弧针杆固定夹、圆弧针夹组成。性能：各部件应配合良好；转动部件在转动时应活动自如，无卡塞现象；调节装置应调节自如；锁紧装置应锁紧可靠，无松动现象。外固定器在300N轴向作用压力下，持续30秒以上，相对位移量应不大于1mm。 | 通过与骨针配合来实现畸形矫正、固定、加压或牵拉骨端。 | 在手术时，本产品需与我公司生产的骨针配合使用。典型临床操作，要点如下： 1.麻醉：手术操作应在患肢麻醉及无菌条件下进行，术前按手术常规要求准备。如为紧急情况或限于条件，可在床边甚至野外 条件下进行。如骨折单纯，范围小，软组织单薄，也可采用局麻。 2.伤口处理和预防感染：1）伤口彻底清创（抗菌素不能代替外科处理）。2）清创后局部软组织进行闭合伤口。3）引流是预防 感染的重要措施，持续灌注抗菌溶液，直接抑制病菌生长，引流管还将溶液、坏死脱落的组织排到体外，利于伤口愈合。 3.体位：闭合性股骨骨折，粗隆间骨折，患者仰卧于骨科牵引复位床上，患肢外展 30 度呈中立位，髌骨向上，肢体略加牵引， 手法整复骨折维持对位对线。其他骨折只需一般手术床、术中行牵引复位并由助手维持，根据手术需要做牵引。开放性骨折行常规 清创后，按上述体位进行手术。 4.骨针的穿入：穿针前仔细阅读 X 光片，分析骨折位置，骨干直径、软组织损伤情况及血管神经分布等，严格按操作常规进行。 为避免术中损伤血管、神经，股骨、肱骨一般从外侧穿入骨针，胫骨从前内侧穿入骨针，胫骨位于皮下，易触摸复位定位，而且骨 针不经过前外侧肌肉，不易损伤胫后神经血管，利于术后膝踝关节功能活动。 1）划线： 胫腓骨折患者于小腿前内侧沿胫骨板中心划一条线，股骨及粗隆间骨折患者，自大粗隆顶点至股骨外髁划一连线， 此线于骨外侧，肱骨骨折于大结节至肱骨外髁划线，前臂骨折则于尺挠侧沿骨干划线。骨针均位于这条线上。 2）定点与穿针：a.X 光透视或触摸，确定骨折位置并做标记；b.在划线上，在距断端 4～5 ㎝处为第一穿针点；c.首先于近关 节一侧穿针；d.将定位器连同导管送达骨骼，用定位锥打定位眼，确定进针点，使骨针维持在与肢体冠状面平行与骨干纵轴垂直位 置；f.拧入骨针，以穿出对侧骨皮质 0.5cm 为佳 ；g.依上法拧入第 2～3 根骨针；h.用同样方法在骨折另一端，旋入 2～3 根骨针。 5.安装：以骨针为导向，安装固定架，一般外固定架置于骨针皮肤外 1 ㎝左右旋紧调节螺杆。 6.调整：在 X 光下调整骨折位置，满意后旋紧外固定架各锁紧螺钉,缝合针孔，酒精纱布包扎，手术完成。 | CE认证, |  |  | 江西省:2000 | 0 |  | 1
00051175 | 3d6e84a3-63bf-49a4-927d-5341fee76501 | 无头空心螺钉 | OsteoMed | 钛合金 | 支 | 1 | 包 | 4980 | 塑料包装 |  | 2099 | 进口 | SD0582 | 广州福娜瑞贸易有限公司 |  |  | 29853CC9FE9A1704E0530100007FFB63 | 2019-01-21 04:12:17 |  |  | 2017-07-12 11:29:35 | 72 | 2.0mm×（10/12/14-42mm)、2.4mm×（10/12/14-50mm）、3.0mm×（10/12/14-40mm）、4.0mm×（12/14/16-40/44/48/52mm） | 317-20（10/12/14-42）、317-24（10/12/14-50）、317-30（10/12/14-40）、317-40（12/14/16-40/44/48/52） | 螺钉由符合GB/T13810标准规定的TC4钛合金材料制成，为中空结构，表面无着色。非灭菌包装。 | 该产品用于外伤或骨切开手术后骨折内固定。 | 针对骨折部位先用手术切开复位、后用克氏针固定、沿克氏针用空心自攻螺钉固定、然后拔除克氏针、钢丝穿过空心自攻螺钉行张力带内固定。 | FDA认证, | 美国 OsteoMed 公司 | SG0224 | 江西省:4980 | 0 |  | 1
00051197 | 78ece392-10f3-472a-a3fa-8184be7bd43c | 1.5/2.0/2.4/2.7直型I |  | 纯钛 | 块 | 1 | 包 | 3200 | 医用透锡纸+PET膜 |  | 48 | 国产 | S0218 | 北京市富乐科技开发有限公司 |  |  | 29853CC9FE1F1704E0530100007FFB63 | 2019-03-04 09:08:52 |  |  | 2017-07-12 11:54:31 | 18 | 孔数：2孔-20孔；长度：1.5：9-100mm/2.0：10-120mm/2.4：10-164mm/2.7：15-180mm；宽度：2-9mm；厚度：0.8-2.5mm | FZP04 | 该产品材料为符合GB/T13810的TA2或TA3或TA4纯钛材料，表面状态分为经阳极氧化处理或未着色两种。非灭菌包装。 | 该产品与接骨螺钉配套使用，适用于四肢、骨盆、锁骨的骨折内固定 | 1．手术操作专业性很强，手术医生必须经过专业培训，并获得骨科内固定手术资格。 2．熟悉骨科内固定的操作方法。 手术操作： 1．产品的选择：根据术前 X 光片所测量的骨径，选择孔径、长度适宜的产品，特别应注意产品的长度。 2．灭菌方法：我公司的产品为一次性使用、非灭菌的外科植入性器械，客户在使用我公司产品前必须进行灭菌。建议采用高温高 压灭菌方式，符合 GB/T 18278《医疗保健产品灭菌 确认和常规控制要求 工业湿热灭菌》标准的要求。 3．手术时应选择与接骨板相适宜的、配合性能较佳的螺钉。 4．接骨板手术安装方法及注意事项： ★ 对于加压型接骨板，首先用接骨板连接骨折段（注意骨板与骨紧密接触），使用中立导向器。第一颗螺钉固定在骨干一端， 骨折面和骨板下产生的间隙使对侧骨折端向骨板靠拢。螺钉固定在远离骨折的中立位。骨折复位后，在骨折一端钻轴向加压 孔，它与附近的骨板形成锐角。使用负荷导向器对骨折线产生加压。拧入剩余接骨螺钉时，应注意最后拧入松质骨螺钉。 ★ 对于重建型接骨板，在适宜的位置放置骨板（注意骨板的螺钉孔不得与骨折线接触）。检查骨板与骨的接触，根据骨板与骨 的间隙，用骨板折弯器对骨板预折弯，使骨板与骨紧密接触。 ★ 对于支持型的接骨板，将接骨板和骨折线准确塑形，然后在接骨板中部用螺钉固定到骨，再按一定顺序向接骨板两端一个一 个地拧入。 5．在负荷下拧入螺钉时，接骨板的位置必须无任何移动，其固定接骨板到骨干的螺钉必须在接骨板孔近骨折侧。 6．当接骨板用在皮下区域时应十分小心，在此区域会遇到伤口愈合的问题。不要将接骨板置于严重挫伤的皮瓣下或尽量避免切口 横过接骨板之上。 术后处理： 1．内固定完毕后进行止血，冲洗创腔，缝合切口时，酌情引流或接负压吸引装置持续引流 24-48 小时。 2．结合内固定效果分析是否需要辅助的外固定；将患肢抬高位，有利肢体血液循环；适当练习肢体活动，防止压迫切口区。 3．应用合适的抗菌素控制感染，并发感染时可立即拆除切口区部分缝线，放置引流装置，多次换药排空创腔内积液。 4．拍术后 X 光片，复查骨折固定及愈合情况，如出现骨质吸收、血运不良、延迟愈合等前兆，应研究原因，必要时行植骨术；如 骨折处出现硬化，骨折部固定不稳，应加强固定。 5．根据拍 X 光片显示骨折愈合良好时，方可持重活动。 | CE认证, |  |  | 四川省:3200 | 0 |  | 1
00051325 | 3d6e84a3-63bf-49a4-927d-5341fee76501 | 空心拉力螺钉 | OsteoMed | 钛合金 | 支 | 1 | 包 | 3680 | 塑料包装 |  | 2099 | 进口 | SD0582 | 广州福娜瑞贸易有限公司 |  |  | 29853CC9FE881704E0530100007FFB63 | 2019-01-21 04:08:15 |  |  | 2017-07-12 02:20:03 | 76 | 2.0mm×（6/8/10-42）mm、2.4mm×（6/8/10-50）mm、3.0×（10/12/14-40）mm、4.0×（12/14/16-40/44/48/52）mm | 319-20（06/08/10-42）、319-24（06/08/10-50）、319-30（10/12/14-40）、319-40（12/14/16-40/44/48/52） | 螺钉由符合GB/T13810标准规定的TC4钛合金材料制成，为中空结构，表面无着色。非灭菌包装 | 该产品用于外伤或骨切开手术后骨折内固定。 | 针对骨折部位先用手术切开复位、后用克氏针固定、沿克氏针用空心自攻螺钉固定、然后拔除克氏针、钢丝穿过空心自攻螺钉行张力带内固定。 | FDA认证, | 美国 OsteoMed 公司 | SG0224 | 江西省:3680 | 0 |  | 1
00051921 | 3d6e84a3-63bf-49a4-927d-5341fee76501 | 空心螺钉 | OsteoMed | 钛合金 | 支 | 1 | 包 | 4980 | 塑料包装 |  | 2099 | 进口 | SD0582 | 广州福娜瑞贸易有限公司 |  |  | 29853CC9FE891704E0530100007FFB63 | 2019-01-21 04:09:35 |  |  | 2017-07-13 12:01:30 | 33 | 6.5mm×(40/45/50-120)mm 空心螺钉，20mm螺纹长度、7.3mm×(40/45/50-120)mm 空心螺钉，20mm螺纹长度 | 319-6（040/045/050-120）、319-7（040/045/050-120） | 螺钉由符合GB/T13810标准规定的TC4钛合金材料制成，为中空结构，表面无着色。非灭菌包装。 | 该产品用于外伤或骨切开手术后骨折内固定。 | 针对骨折部位先用手术切开复位、后用克氏针固定、沿克氏针用空心自攻螺钉固定、然后拔除克氏针、钢丝穿过空心自攻螺钉行张力带内固定。 | FDA认证, | 美国 OsteoMed 公司 | SG0224 | 江西省:4980 | 0 |  | 1
00051930 | 3d6e84a3-63bf-49a4-927d-5341fee76501 | 垫片 | OsteoMed | 钛合金 | 支 | 1 | 包 | 1244 | 塑料包装 |  | 2099 | 进口 | SD0582 | 广州福娜瑞贸易有限公司 |  |  | 29853CC9FEEF1704E0530100007FFB63 | 2019-01-21 04:11:05 |  |  | 2017-07-13 12:27:38 | 5 | 2.0mm、3.0mm、2.4mm、4.0mm、6.5/7.3mm | 316-0125、316-0225、316-0126、316-0226、316-0025 | 螺钉由符合GB/T13810标准规定的TC4钛合金材料制成，为中空结构，表面无着色。非灭菌包装。 | 该产品用于外伤或骨切开手术后骨折内固定。 | 针对骨折部位先用手术切开复位、后用克氏针固定、沿克氏针用空心自攻螺钉固定、然后拔除克氏针、钢丝穿过空心自攻螺钉行张力带内固定。 | FDA认证, | 美国 OsteoMed 公司 | SG0224 | 江西省:1244 | 0 |  | 1
00052893 | 8547c70b-828e-48c3-9a02-5dad51e268bd | 一次性使用无菌血管内导管：造影导管 | 益心达 | 聚乙烯、聚氟乙烯 | 根 | 1 | 根 | 132 | PE膜、泰克纸 | 国械注准20173774506 | 36 | 国产 | S0038 | 深圳市益心达医学新技术有限公司 |  |  | 6F936C4E377D4C7BBDF4F3D5B477D7BF | 2019-01-10 05:08:44 |  |  | 2015-09-09 11:25:34 | 4 | 5F；6F(JR型；JL型) | 5F；6F(JR型；JL型) | 该产品由管体和接头组成，管体聚氟乙烯制成，含有不透射线的硫酸钡，接头由聚乙烯制成。产品经环氧乙烷灭菌，一次性使用。 | 该产品在临床上供血管造影用，适用于外周或冠状血管狭小，需要放置支架或需要扩张前对血管进行造影观察。 | 1、检查包装是否完好。 2、为避免在移动过程中损伤或折弯导管尖端，请握住一端，缓慢从包装中抽出导管。 3、选择穿刺点进行常规穿刺。 4、穿刺成功后，按导管鞘的使用说明书进行操作：置入导管鞘，后撤出扩张管。再经导丝从鞘管中导入造影导管。 5、注意：为避免损伤血管壁或闭塞血管，在放置及抽回导管等操作过程中一定要加倍小心。如在从导管中取出导丝时有阻力产生，请将导丝与导管一起取出，以免损伤血管壁。在使用导管时一定要谨慎防止血凝固现象。当在动脉中操作时，导管中应当冲有冲洗液或者其他能产生强烈对比的物质。系统肝素化的使用应谨慎。 6、造影完成后，经导管鞘取出造影导管，最后取出导管鞘，再进行术后压迫止血。 7、使用后按医疗用品报废程序进行销毁。 | CE认证,其他, |  |  | 吉林省:132 | 0 |  | 1
00052971 | 8547c70b-828e-48c3-9a02-5dad51e268bd | 一次性使用无菌血管内导管：造影导管 | 益心达 | 聚乙烯，聚氟乙烯 | 根 | 1 | 根 | 132 | PE膜、泰克纸 | 国械注准20173774506 | 36 | 国产 | S0038 | 深圳市益心达医学新技术有限公司 |  |  | B96A9AEAC91C4C228F278E9B37A1319A | 2019-01-10 05:19:54 |  |  | 2015-09-09 02:52:16 | 13 | 6F (SIM型；MPA1型；Headhunter型；RC2 型；MP2型；COBRA型；RLG型；Radial型；RDC 型；RH型；VERB型；STR型；IMLBR型) | 6F (SIM型；MPA1型；Headhunter型；RC2 型；MP2型；COBRA型；RLG型；Radial型；RDC 型；RH型；VERB型；STR型；IMLBR型) | 该产品由管体和接头组成，管体聚氟乙烯制成，含有不透射线的硫酸钡，接头由聚乙烯制成。产品经环氧乙烷灭菌，一次性使用。 | 该产品在临床上供血管造影用，适用于外周或冠状血管狭小，需要放置支架或需要扩张前对血管进行造影观察。 | 1、检查包装是否完好。 2、为避免在移动过程中损伤或折弯导管尖端，请握住一端，缓慢从包装中抽出导管。 3、选择穿刺点进行常规穿刺。 4、穿刺成功后，按导管鞘的使用说明书进行操作：置入导管鞘，后撤出扩张管。再经导丝从鞘管中导入造影导管。 5、注意：为避免损伤血管壁或闭塞血管，在放置及抽回导管等操作过程中一定要加倍小心。如在从导管中取出导丝时有阻力产生，请将导丝与导管一起取出，以免损伤血管壁。在使用导管时一定要谨慎防止血凝固现象。当在动脉中操作时，导管中应当冲有冲洗液或者其他能产生强烈对比的物质。系统肝素化的使用应谨慎。 6、造影完成后，经导管鞘取出造影导管，最后取出导管鞘，再进行术后压迫止血。 7、使用后按医疗用品报废程序进行销毁。 | CE认证,其他, |  |  | 吉林省:132 | 0 |  | 1
00052972 | df11929f-029b-4a23-9dc4-6ca861ab6b11 | 一次性使用Y型连接阀 | 益心达 | Y型连接器由PC制成，导丝扭转器由PP制成，导丝导插管由奥氏体不锈钢和PC制成 | 套 | 1 | 套 | 200 | PE膜、泰克纸 | 国械注准20173771610 | 36 | 国产 | S0038 | 深圳市益心达医学新技术有限公司 |  |  | 500C320ADF5442AC9CB9D00BC3022EB5 | 2019-01-11 09:42:47 |  |  | 2015-09-12 02:45:13 | 1 | SCW-HV | SCW-HV | 产品主要由Y型连接器、导丝扭矩器、导丝导插管组成。 | 供临床外科手术连接导引管及辅助完成PTCA用。 | 使用前请检查该器械，确定在运输过程中没有损害。 1、将完全开启的Y型连接器侧接口与三联三通组件连接，用生理盐水冲洗和灌注组件；在冲洗Y型连接器时，应保证器械完全开启； 2、将一只手指放在公鲁尔接头上，灌注组件，将空气完全排净，对于旋钮式Y型连接器，旋转旋钮封闭Y型连接器，按压式Y型连接器弹起压帽，封闭Y型连接器； 3、将Y型连接器的旋转公鲁尔接头与导引导管连接，确保密封连接； 4、SCW-HV-1：将导丝导插管插入Y型连接器，将导丝穿过导丝扭转器与导丝导插管，推动导丝扭转器，缓缓将导丝推入导引导管后，当导丝到达靶位后，撤掉导丝扭矩器和导丝导插管，旋紧螺母，锁定导丝；SCW-HV-2：按下压帽，将导丝导插管插入Y型连接器，将导丝穿过导丝扭转器与导丝导插管，推动导丝扭转器，缓缓将导丝推入导引导管后，当导丝到达靶位后，撤掉导丝扭矩器和导丝导插管，弹起压帽，锁定导丝。 | CE认证,其他, |  |  |  | 0 |  | 1
00052998 | 8547c70b-828e-48c3-9a02-5dad51e268bd | 一次性使用无菌血管内导管：造影导管 | 益心达 | 聚乙烯，聚氟乙烯 | 根 | 1 | 根 | 132 | PE膜、泰克纸 | 国械注准20173774506 | 36 | 国产 | S0038 | 深圳市益心达医学新技术有限公司 |  |  | 2ED7DFE8A8F7440AB377EDC6AE50BC8B | 2019-01-11 09:49:56 |  |  | 2015-09-08 09:55:55 | 2 | 4F(Straight Pigtail型；Pigtail14 5°型) | 4F(Straight Pigtail型；Pigtail14 5°型) | 该产品由管体和接头组成，管体聚氟乙烯制成，含有不透射线的硫酸钡，接头由聚乙烯制成。产品经环氧乙烷灭菌，一次性使用。 | 该产品在临床上供血管造影用，适用于外周或冠状血管狭小，需要放置支架或需要扩张前对血管进行造影观察。 | 1、检查包装是否完好。 2、为避免在移动过程中损伤或折弯导管尖端，请握住一端，缓慢从包装中抽出导管。 3、选择穿刺点进行常规穿刺。 4、穿刺成功后，按导管鞘的使用说明书进行操作：置入导管鞘，后撤出扩张管。再经导丝从鞘管中导入造影导管。 5、注意：为避免损伤血管壁或闭塞血管，在放置及抽回导管等操作过程中一定要加倍小心。如在从导管中取出导丝时有阻力产生，请将导丝与导管一起取出，以免损伤血管壁。在使用导管时一定要谨慎防止血凝固现象。当在动脉中操作时，导管中应当冲有冲洗液或者其他能产生强烈对比的物质。系统肝素化的使用应谨慎。 6、造影完成后，经导管鞘取出造影导管，最后取出导管鞘，再进行术后压迫止血。 7、使用后按医疗用品报废程序进行销毁。 | CE认证,其他, |  |  | 吉林省:132 | 0 |  | 1
00053005 | 8547c70b-828e-48c3-9a02-5dad51e268bd | 一次性使用无菌血管内导管：造影导管 | 益心达 | 聚乙烯，聚氟乙烯 | 根 | 1 | 根 | 132 | PE膜、泰克纸 | 国械注准20173774506 | 36 | 国产 | S0038 | 深圳市益心达医学新技术有限公司 |  |  | B96A9AEAC91C4C228F278E9B37A1319A | 2019-01-11 09:52:36 |  |  | 2015-09-08 10:49:34 | 13 | 4F （SIM型；MPA1型；Headhunter型；RC2 型；MP2型；COBRA型；RLG型；Radial型；RDC 型；RH型；VERB型；STR型；IMLBR型） | 4F （SIM型；MPA1型；Headhunter型；RC2 型；MP2型；COBRA型；RLG型；Radial型；RDC 型；RH型；VERB型；STR型；IMLBR型） | 该产品由管体和接头组成，管体聚氟乙烯制成，含有不透射线的硫酸钡，接头由聚乙烯制成。产品经环氧乙烷灭菌，一次性使用。 | 该产品在临床上供血管造影用，适用于外周或冠状血管狭小，需要放置支架或需要扩张前对血管进行造影观察。 | 1、检查包装是否完好。 2、为避免在移动过程中损伤或折弯导管尖端，请握住一端，缓慢从包装中抽出导管。 3、选择穿刺点进行常规穿刺。 4、穿刺成功后，按导管鞘的使用说明书进行操作：置入导管鞘，后撤出扩张管。再经导丝从鞘管中导入造影导管。 5、注意：为避免损伤血管壁或闭塞血管，在放置及抽回导管等操作过程中一定要加倍小心。如在从导管中取出导丝时有阻力产生，请将导丝与导管一起取出，以免损伤血管壁。在使用导管时一定要谨慎防止血凝固现象。当在动脉中操作时，导管中应当冲有冲洗液或者其他能产生强烈对比的物质。系统肝素化的使用应谨慎。 6、造影完成后，经导管鞘取出造影导管，最后取出导管鞘，再进行术后压迫止血。 7、使用后按医疗用品报废程序进行销毁。 | CE认证,其他, |  |  | 吉林省:132 | 0 |  | 1
00053029 | 8547c70b-828e-48c3-9a02-5dad51e268bd | 一次性使用无菌血管内导管：造影导管 | 益心达 | 聚乙烯，聚氟乙烯 | 根 | 1 | 根 | 132 | PE膜、泰克纸 | 国械注准20173774506 | 36 | 国产 | S0038 | 深圳市益心达医学新技术有限公司 |  |  | 80563DDEC7FF4DC5A866CBB97D5CBC5A | 2019-01-11 09:55:01 |  |  | 2015-09-08 09:51:49 | 1 | 4F（Tig型） | 4F（Tig型） | 该产品由管体和接头组成，管体聚氟乙烯制成，含有不透射线的硫酸钡，接头由聚乙烯制成。产品经环氧乙烷灭菌，一次性使用。 | 该产品在临床上供血管造影用，适用于外周或冠状血管狭小，需要放置支架或需要扩张前对血管进行造影观察。 | 1、检查包装是否完好。 2、为避免在移动过程中损伤或折弯导管尖端，请握住一端，缓慢从包装中抽出导管。 3、选择穿刺点进行常规穿刺。 4、穿刺成功后，按导管鞘的使用说明书进行操作：置入导管鞘，后撤出扩张管。再经导丝从鞘管中导入造影导管。 5、注意：为避免损伤血管壁或闭塞血管，在放置及抽回导管等操作过程中一定要加倍小心。如在从导管中取出导丝时有阻力产生，请将导丝与导管一起取出，以免损伤血管壁。在使用导管时一定要谨慎防止血凝固现象。当在动脉中操作时，导管中应当冲有冲洗液或者其他能产生强烈对比的物质。系统肝素化的使用应谨慎。 6、造影完成后，经导管鞘取出造影导管，最后取出导管鞘，再进行术后压迫止血。 7、使用后按医疗用品报废程序进行销毁。 | CE认证,其他, |  |  | 吉林省:132 | 0 |  | 1
00053040 | ED0B729DA5FD47CA9B55D8962149FC18 | 血管塞（商品名：AMPLATZER） | 圣犹达 | 复合 | 个 | 1 | 个 | 9534 | 纸塑 |  | 60 | 进口 | SD0018 | 雅培医疗器械贸易（上海）有限公司 |  |  | 1A4211679AF14058A4E1B9AD9FC635BD | 2019-01-17 02:57:08 |  |  | 2015-09-09 04:08:38 | 7 | 9-PLUG-004;9-PLUG-006;9-PLUG-0 08;9-PLUG-010;9-PLUG-012;9-PLU G-014;9-PLUG-016 | 9-PLUG-004;9-PLUG-006;9-PLUG-0 08;9-PLUG-010;9-PLUG-012;9-PLU G-014;9-PLUG-016 | 本产品由植入装置和传送装置组成。植入装置由镍钛合金丝网、标记带和末端螺丝组成;镍钛合金丝网由镍钛合金制成;标记带由铂;铱合金材料制成;末端螺丝由316L不锈钢材料制成。传送装置由推送缆、装载器和推送缆末端螺丝连接组成。环氧乙烷灭菌;一次性使用。 | 该产品适用于外周血管系统的动脉和静脉栓塞 | 详见说明书。 | FDA认证, | AGA Medical Corporation | SG0084 |  | 0 |  | 1
00053130 | 743587ac-c8f7-4ef1-b8d7-17636320ecf2 | 一次性使用球囊扩充压力泵 | 益心达 | 外套和接头由聚碳酸酯，芯管由ABS制成，连接管由PU制成 | 套 | 1 | 套 | 600 | 吸塑盒、泰克纸 | 粤械注准20162661075 | 36 | 国产 | S0038 | 深圳市益心达医学新技术有限公司 |  |  | 748945AD46AA42678B4FC048005C3CAD | 2019-01-11 10:12:41 |  |  | 2015-09-12 10:51:28 | 1 | SCW-BID-30 | SCW-BID-30 | 产品主要由外套、芯管、压力测量仪、连接管及接头组成。 | 主要用于PTCA手术中，对球囊扩张导管进行加压，从而使球囊扩张，经达到扩张血管或在血管内留置支架的目的。 | 1、取出包装，如有破损，禁止使用。 2、将压力泵接头接到球囊导管接头上，推动管芯，对球囊进行加压，检查压力泵是否密封良好，压力表是否工作正常，检查球囊是否完整。 3、确认好压力泵和球囊后，在X光显影下，向球囊缓缓推入相应的媒介物。 | CE认证,其他, |  |  |  | 0 |  | 1
00053142 | 8547c70b-828e-48c3-9a02-5dad51e268bd | 一次性使用无菌血管内导管：造影导管 | 益心达 | 聚乙烯、聚氟乙烯 | 根 | 1 | 根 | 132 | PE膜、泰克纸 | 国械注准20173774506 | 36 | 国产 | S0038 | 深圳市益心达医学新技术有限公司 |  |  | 80563DDEC7FF4DC5A866CBB97D5CBC5A | 2019-01-11 09:57:58 |  |  | 2015-09-09 02:08:58 | 2 | TIG型（5F；6F） | TIG型（5F；6F） | 该产品由管体和接头组成，管体聚氟乙烯制成，含有不透射线的硫酸钡，接头由聚乙烯制成。产品经环氧乙烷灭菌，一次性使用。 | 该产品在临床上供血管造影用，适用于外周或冠状血管狭小，需要放置支架或需要扩张前对血管进行造影观察。 | 1、检查包装是否完好。 2、为避免在移动过程中损伤或折弯导管尖端，请握住一端，缓慢从包装中抽出导管。 3、选择穿刺点进行常规穿刺。 4、穿刺成功后，按导管鞘的使用说明书进行操作：置入导管鞘，后撤出扩张管。再经导丝从鞘管中导入造影导管。 5、注意：为避免损伤血管壁或闭塞血管，在放置及抽回导管等操作过程中一定要加倍小心。如在从导管中取出导丝时有阻力产生，请将导丝与导管一起取出，以免损伤血管壁。在使用导管时一定要谨慎防止血凝固现象。当在动脉中操作时，导管中应当冲有冲洗液或者其他能产生强烈对比的物质。系统肝素化的使用应谨慎。 6、造影完成后，经导管鞘取出造影导管，最后取出导管鞘，再进行术后压迫止血。 7、使用后按医疗用品报废程序进行销毁。 | CE认证,其他, |  |  | 吉林省:132 | 0 |  | 1
00053194 | 469134FF08264594907E8358AC0EF45C | 颈动脉支架系统(商品名:Acculink)直形 | 雅培Abbott | 镍钛合金、聚乙烯、聚醚酮、尼龙 | 条 | 1 | 条 | 12500 | 纸塑 | 产品技术要求 | 24 | 进口 | SD0018 | 雅培医疗器械贸易（上海）有限公司 |  |  | 2DF2B736A4EA477F9582A80C4CDB6CED | 2019-01-17 05:18:31 |  |  | 2015-09-07 10:59:26 | 18 | 支架直径：5.0/6.0/7.0/8.0/9.0/10.0mm；支架长度：20/30/40mm | 1011337-20;1011338-20;1011339-20;1011340-20;1011341-20;1011342-20;1011337-30;1011338-30;1011339-30;1011340-30;1011341-30;1011342-30;1011337-40;1011338-40;1011339-40;1011340-40;1011341-40;1011342-40 | 颈动脉支架系统由输送系统、自膨胀镍钛合金支架和漏斗形导引器组成;输送系统由导管尖端、内导管、外导管鞘、按钮和手柄组成。支架为一定长度和直径的网状管体,采用镍钛合金(Nitinol)材料制成,安装在内导管和外导管鞘之间。支架外形分为直形和锥形两种。输送导管由高密度和低密度聚乙烯、聚醚醚酮(PEEK)和尼龙12制成。漏斗形导引器由聚四氟乙烯制成。产品电子束灭菌,一次性使用。 | RX Acculink颈动脉支架系统与以下所述的Abbott Vascular抗栓塞远端保护装置配合使用可治疗颈动脉内膜切除术后具有不良事件高危或者标准风险的患者，这些患者要求进行检测颈动脉血管系统重建并且符合以下所列的标准： 抗栓塞远端保护装置 :Abbott Vasculars Accunet 或者 Emboshield系列 高风险、出现神经系统症状:颈总动脉或者颈内动脉通过超声或者血管造影发现≥50狭窄 标准风险、出现神经系统症状:颈总动脉或者颈内动脉通过超声发现≥70狭窄或者颈内动脉通过血管造影发现≥50狭窄 高风险、出现神经系统症状:颈总动脉或者颈内动脉通过超声或者血管造影发现≥80狭窄 标准风险、无神经系统症状:颈总动脉或者颈内动脉通过超声发现≥70狭窄或者颈内动脉通过血管造影发现≥60狭窄 参考血管直径:靶病变必须在4.0mm-9.0mm之间 | 8.7 输送程序 1. 移出预扩张导管之后反能负载输送系统至0.014”（0.36 mm）导丝。导丝将离远端约22 cm。 注：若在止血阀中使用护套，应将漏斗状导引器在反闭锁于导丝之前，置入Acculink颈动脉支架输送系统上。 注意：为了获得最佳的器械性能，导丝退出凹口应当仍保留在指引导管或者护套中。 注意：输送系统不适用于功率注入。使用功率注入可能严重影响器械的性能。 2. 一只手固定导丝和护套位置，另一只手将输送系统通过导丝推进至病变部位。使用显影标记物来定位支架位置。 注意：若在输送系统引入期间存在阻力，则应当撤出该系统而采用另一个系统。 RX Acculink 颈动脉支架系统显影的尖端以及EPS的近端之间应当保持充足距离，从而避免EPS尖端占用。 3. 若适用，则确保RHV保持OPEN并且出现回渗。 8.8 支架释放 警告：在释放之前确定最佳的支架位置。一旦开始释放，支架不能重新定位或者重新收回。支架回收方法（使用其他导丝、套圈和/或钳子）可能导致其 他颈动脉血管和/或血管通道部位出现创伤。并发症可能包括死亡、中风、出血、血肿或者假性动脉瘤。 注意：切勿试图将部分扩张支架拉回指引导管或者护套；支架可能在输送系统内发生移位。 1. 将手柄置于稳定表面或者患者的腿部。若使用具有止血阀的护套，将漏斗状导引器沿着系统轴滑入并将其插入阀开口处。 2. 通过血管造影确定支架位置。 3. 将安全锁逆时针转至释放位置，标识为一个开锁图标 。锁的箭头表示方向，手柄将移动。确定RHV 保持打开（OPEN）。移除输送系统中 所有松动部分并重新验证支架位置。 4. 如有必要，调整支架位置。器械设计采用一只手安置。将手指放在纹状近端凹槽中，将另两根手指置于回调手柄，如图14所示。 5. 确保导丝和护套在安置期间不移动，通过将其握在另一只手中来固定导丝和RHV或者护套。 注意：在支架释放之前，排除所有输送系统松动部分。 6. 用拇指按住来避免出现前移情况，回缩手柄，从而在动脉中释放支架。 注：在支架释放前，若手柄回调过程中出现明显阻力，则重新锁定手柄并移出系统。 7. 一旦支架已经释放，通过推进手柄来重新推进护套。在移进指引导管/护套之前重新锁定输送系统。接着，将输送系统从患者中移出。 8. 支架可采用扩张导管进行后扩张，从而保证良好的支架位置并允许支架与其他传统器械交叉。不能将支架扩张至标示的非限制最大直径。 注意：当超过一个支架要求覆盖病变或者存在多个病变，远端病变应当首先植入支架，接着是病变近端。按照此顺序植入支架可降低近端支架与 远端支架的交叉情况并降低将已植入支架移出的概率。 注意：若多个支架需要重叠，则重叠量应当保持最低（约5 mm）。不能使3或者3个以上的支架重叠。 注意：新释放的支架与其他介入器械交叉时，必须小心谨慎，避免破坏支架原有的几何形状以及改变支架安置位置。 警告：过度伸展动脉可能导致动脉破裂，从而引起致命大出血。 图14. 安置示意图 大拇指按下 回缩方向 将锁调至打开位置 将手指置于回调手柄上 引导器位置固定后，用一只手安置。将拇指放在拇指槽中，按下按键，缩回回调手柄。 8.9 支架安置后 1. 完成支架安置后，应当进行血管造影，从而确定血管效能以及血管腔的狭窄百分比。 警告：支架可能引起血栓、远端栓塞或者沿着血管腔从植入部位迁移。为了降低支架迁移的概率，要求使用与血管相适应的支架、为了防止扩张 支架中出现血栓，应当进行溶栓和PTA。 2. 完成血管造影后，按照提供的器械使用说明，抗栓塞远端保护装置应当移出。 3. 患者应当接受适当的抗凝/抗血小板治疗，如第8.2部分所述。 | FDA认证,CE认证, | Abbott Vascular | SG0003 | 重庆:12500 | 0 |  | 1
00053296 | df11929f-029b-4a23-9dc4-6ca861ab6b11 | 一次性使用Y型连接阀 | 益心达 | Y型连接器由PC制成，导丝扭转器由PP制成，导丝导插管由奥氏体不锈钢和PC制成 | 套 | 1 | 套 | 200 | PE膜、泰克纸 | 国械注准20173771610 | 36 | 国产 | S0038 | 深圳市益心达医学新技术有限公司 |  |  | E2138A4CBAEF44BBA5CD78D3C037D47E | 2019-01-11 10:04:59 |  |  | 2015-09-12 02:58:15 | 1 | SCW-HV | SCW-HV | 产品主要由Y型连接器、导丝扭矩器、导丝导插管组成。 | 供临床外科手术连接导引管及辅助完成PTCA用。 | 使用前请检查该器械，确定在运输过程中没有损害。 1、将完全开启的Y型连接器侧接口与三联三通组件连接，用生理盐水冲洗和灌注组件；在冲洗Y型连接器时，应保证器械完全开启； 2、将一只手指放在公鲁尔接头上，灌注组件，将空气完全排净，对于旋钮式Y型连接器，旋转旋钮封闭Y型连接器，按压式Y型连接器弹起压帽，封闭Y型连接器； 3、将Y型连接器的旋转公鲁尔接头与导引导管连接，确保密封连接； 4、SCW-HV-1：将导丝导插管插入Y型连接器，将导丝穿过导丝扭转器与导丝导插管，推动导丝扭转器，缓缓将导丝推入导引导管后，当导丝到达靶位后，撤掉导丝扭矩器和导丝导插管，旋紧螺母，锁定导丝；SCW-HV-2：按下压帽，将导丝导插管插入Y型连接器，将导丝穿过导丝扭转器与导丝导插管，推动导丝扭转器，缓缓将导丝推入导引导管后，当导丝到达靶位后，撤掉导丝扭矩器和导丝导插管，弹起压帽，锁定导丝。 | CE认证,其他, |  |  |  | 0 |  | 1
00053329 | 8547c70b-828e-48c3-9a02-5dad51e268bd | 一次性使用无菌血管内导管：造影导管 | 益心达 | 聚乙烯、聚氟乙烯 | 根 | 1 | 根 | 132 | PE膜、泰克纸 | 国械注准20173774506 | 36 | 国产 | S0038 | 深圳市益心达医学新技术有限公司 |  |  | 6F936C4E377D4C7BBDF4F3D5B477D7BF | 2019-01-11 09:59:44 |  |  | 2015-09-08 09:21:48 | 2 | 4F（JR型；JL型） | 4F（JR型；JL型） | 该产品由管体和接头组成，管体聚氟乙烯制成，含有不透射线的硫酸钡，接头由聚乙烯制成。产品经环氧乙烷灭菌，一次性使用。 | 该产品在临床上供血管造影用，适用于外周或冠状血管狭小，需要放置支架或需要扩张前对血管进行造影观察。 | 1、检查包装是否完好。 2、为避免在移动过程中损伤或折弯导管尖端，请握住一端，缓慢从包装中抽出导管。 3、选择穿刺点进行常规穿刺。 4、穿刺成功后，按导管鞘的使用说明书进行操作：置入导管鞘，后撤出扩张管。再经导丝从鞘管中导入造影导管。 5、注意：为避免损伤血管壁或闭塞血管，在放置及抽回导管等操作过程中一定要加倍小心。如在从导管中取出导丝时有阻力产生，请将导丝与导管一起取出，以免损伤血管壁。在使用导管时一定要谨慎防止血凝固现象。当在动脉中操作时，导管中应当冲有冲洗液或者其他能产生强烈对比的物质。系统肝素化的使用应谨慎。 6、造影完成后，经导管鞘取出造影导管，最后取出导管鞘，再进行术后压迫止血。 7、使用后按医疗用品报废程序进行销毁。 | CE认证,其他, |  |  | 吉林省:132 | 0 |  | 1
00053330 | ECF45B43289C4C539F36469CD033A8C9 | 桡动脉压迫止血带(商品名：RadiStop) | 圣犹达 | 复合 | 条 | 1 | 条 | 309 | 纸塑 |  | 24 | 进口 | SD0018 | 雅培医疗器械贸易（上海）有限公司 |  |  | E8ACC8E841C949E5978760D2360907AD | 2019-01-21 10:55:09 |  |  | 2015-09-15 10:54:50 | 1 | C11177 | C11177 | 桡动脉压迫止血带由一个支撑板和一个带皮带的压迫垫组成。支撑板材质为聚丙烯，支撑板带材质为热塑性橡胶，压迫垫材质为聚丙烯和热塑橡胶，压迫垫皮带材质为热塑性橡胶、聚乙烯和尼龙。产品为辐射灭菌，一次性使用。 | 桡动脉压迫止血带适用于桡动脉导管插管术后压迫 | 详见说明书。 | FDA认证, | St. Jude Medical | SG0829 |  | 0 |  | 1
00053444 | 743587ac-c8f7-4ef1-b8d7-17636320ecf2 | 一次性使用球囊扩充压力泵 | 益心达 | 外套和接头由聚碳酸酯，芯管由ABS制成，连接管由PU制成 | 套 | 1 | 套 | 600 | 吸塑盒、泰克纸 | 粤械注准20162661075 | 36 | 国产 | S0038 | 深圳市益心达医学新技术有限公司 |  |  | C7A1FDEEA42443E297FB26728542A6A8 | 2019-01-11 10:25:00 |  |  | 2015-09-12 10:57:38 | 1 | SCW-BID2-30 | SCW-BID2-30 | 产品主要由外套、芯管、压力测量仪、连接管及接头组成。 | 主要用于PTCA手术中，对球囊扩张导管进行加压，从而使球囊扩张，经达到扩张血管或在血管内留置支架的目的。 | 1、取出包装，如有破损，禁止使用。 2、将压力泵接头接到球囊导管接头上，推动管芯，对球囊进行加压，检查压力泵是否密封良好，压力表是否工作正常，检查球囊是否完整。 3、确认好压力泵和球囊后，在X光显影下，向球囊缓缓推入相应的媒介物。 | CE认证,其他, |  |  |  | 0 |  | 1
00053574 | DC145A79D97545EF864E82885506DA55 | III代血管塞（商品名：AMPLATZER) | 圣犹达 | 复合 | 个 | 1 | 个 | 0 | 纸塑 |  | 60 | 进口 | SD0018 | 雅培医疗器械贸易（上海）有限公司 |  |  | 1A4211679AF14058A4E1B9AD9FC635BD | 2019-01-17 03:08:13 |  |  | 2015-09-10 11:00:47 | 9 | 9-AVP3-042;9-AVP3-063;9-AVP3-0 84;9-AVP3-103;9-AVP3-123;9-AVP 3-125;9-AVP3-143;9-AVP3-145;9- AVP3-105 | 9-AVP3-042;9-AVP3-063;9-AVP3-0 84;9-AVP3-103;9-AVP3-123;9-AVP 3-125;9-AVP3-143;9-AVP3-145;9- AVP3-105 | 该产品由植入装置和传送装置组成。植入装置由镍钛合金丝网、标记带和末端螺丝组成；传送装置由装载器、推送缆、推送缆末端螺丝连接件和塑料钳组成。环氧乙烷灭菌，产品一次性使用。 | 该血管塞适用于外周血管系统的动脉和静脉栓塞。 | 详见说明书。 |  | AGA Medical Corporation | SG0084 |  | 0 |  | 1
00053607 | FF6450E0F301462DAAB2372614D2293C | 成像导管(商品名： Dragonfly_TM Duo Imaging Catheter) | 圣犹达 | 复合 | 条 | 1 | 条 | 12000 | 纸塑 |  | 24 | 进口 | SD0018 | 雅培医疗器械贸易（上海）有限公司 |  |  | D239472B4D6D4EAC81D2E56CE4594436 | 2019-01-17 03:14:42 |  |  | 2015-09-10 02:12:36 | 1 | C408644 | C408644 | 本产品为一次性使用无菌产品，环氧乙烷灭菌。由内置旋转光纤成像核心（连接器、镍钛合金管、PET管、间隔部分、牵引丝和镜头）和导管体（导管清洗端口、侧壁鲁尔借口、轴标记带、末端标记、迷你轨道、镜头标记、近端标记、成像窗、聚酰亚胺轴和亲水图层）组成。 | 该产品与ILUMIEN成像系统配合使用，用于冠状动脉的成像，适合可能进行腔内介入治疗的病人。成像导管适用于直径2.0到3.5mm的血管。成像导管不适用于左冠状动主干或以前做过旁路手术的目标血管。 | 详见说明书。 | CE认证, | Lightlab Imaging Inc. | SG0085 |  | 0 |  | 1
00053697 | 743587ac-c8f7-4ef1-b8d7-17636320ecf2 | 一次性使用球囊扩充压力泵 | 益心达 | 外套和接头由聚碳酸酯，芯管由ABS制成，连接管由PU制成 | 套 | 1 | 套 | 600 | 吸塑盒、泰克纸 | 粤械注准20162661075 | 36 | 国产 | S0038 | 深圳市益心达医学新技术有限公司 |  |  | 3321529F667F4525BDD25E90DC0F55DD | 2019-01-11 10:28:41 |  |  | 2015-09-12 10:31:10 | 1 | SCW-BID1-30 | SCW-BID1-30 | 产品主要由外套、芯管、压力测量仪、连接管及接头组成。 | 主要用于PTCA手术中，对球囊扩张导管进行加压，从而使球囊扩张，经达到扩张血管或在血管内留置支架的目的。 | 1、取出包装，如有破损，禁止使用。 2、将压力泵接头接到球囊导管接头上，推动管芯，对球囊进行加压，检查压力泵是否密封良好，压力表是否工作正常，检查球囊是否完整。 3、确认好压力泵和球囊后，在X光显影下，向球囊缓缓推入相应的媒介物。 | CE认证,其他, |  |  |  | 0 |  | 1
00053698 | 005FAA4E0C7E4106B26D11ACF614AFC7 | 4代血管塞（商品名：AMPLATZER） | 圣犹达 | 复合 | 个 | 1 | 个 | 0 | 纸塑 | YZB/USA 4490-2014《4代血管塞》 | 60 | 进口 | SD0018 | 雅培医疗器械贸易（上海）有限公司 |  |  | 1A4211679AF14058A4E1B9AD9FC635BD | 2019-01-17 03:18:16 |  |  | 2015-09-10 11:21:39 | 5 | 9-AVP038-004;9-AVP038-005;9-AV P038-006;9-AVP038-007;9-AVP038 -008 | 9-AVP038-004;9-AVP038-005;9-AV P038-006;9-AVP038-007;9-AVP038 -008 | 该产品由植入装置和传送装置组成。植入装置由镍钛合金丝网、316L不锈钢微型螺丝紧固件和铂铱合金标记带组成。传送装置由传送导丝、旋塞阀、止血阀、装载器和塑料钳组成。产品经环氧乙烷灭菌，产品一次性使用。 | 本产品适用于外周血管系统的动脉和静脉栓塞。 | 必须与4型血管塞配用的材料 ? 传送AMPLATZER 4型血管塞时需要使用0.038导丝兼容的诊断导管，而且该诊断导管应具有足够的管壁强度（请参见表T2）。该装置与下列诊断导管的兼容性已经过测试： -Boston Scientific IMAGERTM II （5 Fr） -Cordis TEMPO AQUATM（4 Fr） -Cordis TEMPO（4 Fr） 使用其它诊断导管可能会导致装置无法传送或无法展开。 注意事项：传送导管的长度必须小于或等于100厘米。 ? 装有无菌生理盐水的10毫升注册器 | FDA认证, | AGA Medical Corporation | SG0084 |  | 0 |  | 1
00053725 | 8547c70b-828e-48c3-9a02-5dad51e268bd | 一次性使用无菌血管内导管：造影导管 | 益心达 | 聚乙烯，聚氟乙烯 | 根 | 1 | 根 | 132 | PE膜、泰克纸 | 国械注准20173774506 | 36 | 国产 | S0038 | 深圳市益心达医学新技术有限公司 |  |  | B96A9AEAC91C4C228F278E9B37A1319A | 2019-01-10 05:12:02 |  |  | 2015-09-09 02:47:31 | 13 | 5F (SIM型；MPA1型；Headhunter型；RC2 型；MP2型；COBRA型；RLG型；Radial型；RDC 型；RH型；VERB型；STR型；IMLBR型) | 5F (SIM型；MPA1型；Headhunter型；RC2 型；MP2型；COBRA型；RLG型；Radial型；RDC 型；RH型；VERB型；STR型；IMLBR型) | 该产品由管体和接头组成，管体聚氟乙烯制成，含有不透射线的硫酸钡，接头由聚乙烯制成。产品经环氧乙烷灭菌，一次性使用。 | 该产品在临床上供血管造影用，适用于外周或冠状血管狭小，需要放置支架或需要扩张前对血管进行造影观察。 | 1、检查包装是否完好。 2、为避免在移动过程中损伤或折弯导管尖端，请握住一端，缓慢从包装中抽出导管。 3、选择穿刺点进行常规穿刺。 4、穿刺成功后，按导管鞘的使用说明书进行操作：置入导管鞘，后撤出扩张管。再经导丝从鞘管中导入造影导管。 5、注意：为避免损伤血管壁或闭塞血管，在放置及抽回导管等操作过程中一定要加倍小心。如在从导管中取出导丝时有阻力产生，请将导丝与导管一起取出，以免损伤血管壁。在使用导管时一定要谨慎防止血凝固现象。当在动脉中操作时，导管中应当冲有冲洗液或者其他能产生强烈对比的物质。系统肝素化的使用应谨慎。 6、造影完成后，经导管鞘取出造影导管，最后取出导管鞘，再进行术后压迫止血。 7、使用后按医疗用品报废程序进行销毁。 | CE认证,其他, |  |  | 吉林省:132 | 0 |  | 1
00053864 | 469134FF08264594907E8358AC0EF45C | 颈动脉支架系统(商品名:Acculink) | 雅培Abbott | 镍钛合金、聚乙烯、聚醚酮、尼龙 | 条 | 1 | 条 | 10800 | 纸塑 | 产品技术要求 | 24 | 进口 | SD0018 | 雅培医疗器械贸易（上海）有限公司 |  |  | 8B1FBD03D7C9422EAC3CE90E48AF5EB6 | 2019-01-17 05:09:36 |  |  | 2015-09-07 11:37:26 | 4 | 支架直径：6.0-8.0/7.0-10.0mm；支架长度：30/40mm | 1011343-30;1011344-30;1011343-40;1011344-40 | 颈动脉支架系统由输送系统、自膨胀镍钛合金支架和漏斗形导引器组成;输送系统由导管尖端、内导管、外导管鞘、按钮和手柄组成。支架为一定长度和直径的网状管体,采用镍钛合金(Nitinol)材料制成,安装在内导管和外导管鞘之间。支架外形分为直形和锥形两种。输送导管由高密度和低密度聚乙烯、聚醚醚酮(PEEK)和尼龙12制成。漏斗形导引器由聚四氟乙烯制成。产品电子束灭菌,一次性使用。 | RX Acculink颈动脉支架系统与以下所述的Abbott Vascular抗栓塞远端保护装置配合使用可治疗颈动脉内膜切除术后具有不良事件高危或者标准风险的患者，这些患者要求进行检测颈动脉血管系统重建并且符合以下所列的标准： 抗栓塞远端保护装置 :Abbott Vasculars Accunet 或者 Emboshield系列 高风险、出现神经系统症状:颈总动脉或者颈内动脉通过超声或者血管造影发现≥50狭窄 标准风险、出现神经系统症状:颈总动脉或者颈内动脉通过超声发现≥70狭窄或者颈内动脉通过血管造影发现≥50狭窄 高风险、出现神经系统症状:颈总动脉或者颈内动脉通过超声或者血管造影发现≥80狭窄 标准风险、无神经系统症状:颈总动脉或者颈内动脉通过超声发现≥70狭窄或者颈内动脉通过血管造影发现≥60狭窄 参考血管直径:靶病变必须在4.0mm-9.0mm之间 | 8.7 输送程序 1. 移出预扩张导管之后反能负载输送系统至0.014”（0.36 mm）导丝。导丝将离远端约22 cm。 注：若在止血阀中使用护套，应将漏斗状导引器在反闭锁于导丝之前，置入Acculink颈动脉支架输送系统上。 注意：为了获得最佳的器械性能，导丝退出凹口应当仍保留在指引导管或者护套中。 注意：输送系统不适用于功率注入。使用功率注入可能严重影响器械的性能。 2. 一只手固定导丝和护套位置，另一只手将输送系统通过导丝推进至病变部位。使用显影标记物来定位支架位置。 注意：若在输送系统引入期间存在阻力，则应当撤出该系统而采用另一个系统。 RX Acculink 颈动脉支架系统显影的尖端以及EPS的近端之间应当保持充足距离，从而避免EPS尖端占用。 3. 若适用，则确保RHV保持OPEN并且出现回渗。 8.8 支架释放 警告：在释放之前确定最佳的支架位置。一旦开始释放，支架不能重新定位或者重新收回。支架回收方法（使用其他导丝、套圈和/或钳子）可能导致其 他颈动脉血管和/或血管通道部位出现创伤。并发症可能包括死亡、中风、出血、血肿或者假性动脉瘤。 注意：切勿试图将部分扩张支架拉回指引导管或者护套；支架可能在输送系统内发生移位。 1. 将手柄置于稳定表面或者患者的腿部。若使用具有止血阀的护套，将漏斗状导引器沿着系统轴滑入并将其插入阀开口处。 2. 通过血管造影确定支架位置。 3. 将安全锁逆时针转至释放位置，标识为一个开锁图标 。锁的箭头表示方向，手柄将移动。确定RHV 保持打开（OPEN）。移除输送系统中 所有松动部分并重新验证支架位置。 4. 如有必要，调整支架位置。器械设计采用一只手安置。将手指放在纹状近端凹槽中，将另两根手指置于回调手柄，如图14所示。 5. 确保导丝和护套在安置期间不移动，通过将其握在另一只手中来固定导丝和RHV或者护套。 注意：在支架释放之前，排除所有输送系统松动部分。 6. 用拇指按住来避免出现前移情况，回缩手柄，从而在动脉中释放支架。 注：在支架释放前，若手柄回调过程中出现明显阻力，则重新锁定手柄并移出系统。 7. 一旦支架已经释放，通过推进手柄来重新推进护套。在移进指引导管/护套之前重新锁定输送系统。接着，将输送系统从患者中移出。 8. 支架可采用扩张导管进行后扩张，从而保证良好的支架位置并允许支架与其他传统器械交叉。不能将支架扩张至标示的非限制最大直径。 注意：当超过一个支架要求覆盖病变或者存在多个病变，远端病变应当首先植入支架，接着是病变近端。按照此顺序植入支架可降低近端支架与 远端支架的交叉情况并降低将已植入支架移出的概率。 注意：若多个支架需要重叠，则重叠量应当保持最低（约5 mm）。不能使3或者3个以上的支架重叠。 注意：新释放的支架与其他介入器械交叉时，必须小心谨慎，避免破坏支架原有的几何形状以及改变支架安置位置。 警告：过度伸展动脉可能导致动脉破裂，从而引起致命大出血。 图14. 安置示意图 大拇指按下 回缩方向 将锁调至打开位置 将手指置于回调手柄上 引导器位置固定后，用一只手安置。将拇指放在拇指槽中，按下按键，缩回回调手柄。 8.9 支架安置后 1. 完成支架安置后，应当进行血管造影，从而确定血管效能以及血管腔的狭窄百分比。 警告：支架可能引起血栓、远端栓塞或者沿着血管腔从植入部位迁移。为了降低支架迁移的概率，要求使用与血管相适应的支架、为了防止扩张 支架中出现血栓，应当进行溶栓和PTA。 2. 完成血管造影后，按照提供的器械使用说明，抗栓塞远端保护装置应当移出。 3. 患者应当接受适当的抗凝/抗血小板治疗，如第8.2部分所述。 | FDA认证,CE认证, | Abbott Vascular | SG0003 |  | 0 |  | 1
00053895 | E6D35E784AFD441B83E12E7600743BE2 | 成像导管(商品名：C7 Dragonfly) | 圣犹达 | 复合 | 条 | 1 | 条 | 9800 | 塑料 |  | 24 | 进口 | SD0018 | 雅培医疗器械贸易（上海）有限公司 |  |  | 0155C54C107A4BD48B4E26B7B17409E5 | 2019-01-17 03:22:01 |  |  | 2015-09-10 02:00:08 | 1 | 13751-02 | 13751-02 | 产品由导管头端、成像窗、远端导管轴、近端导管轴、侧管接头、冲洗液注入口、鲁尔接头保护帽、PIU外壳连接端口、保护帽、透镜、牵引丝、扭力传导管、镍钛合金管和光纤连接器组成。产品为一次性使用无菌产品，环氧乙烷灭菌，产品结构图见附件。 | C7 Dragonfly成像导管与OCT成像系统预期用于冠状动脉的成像，建议用于可能进行腔内介入治疗的病人。C7 Dragonfly成像导管设计用于直径2.0到3.5毫米的血管。C7 Dragonfly成像导管未设计用于左冠状动脉主干或以前做过搭桥手术的目标血管。 | C7 Dragonfly成像导管与光学干涉断层成像系统（C7 XR）配合使用，预期用于冠状动脉的成像，建议用于可能进行腔内介入治疗的病人。C7 Dragonfly成像导管设计用于直径2.0到3.5毫米的血管。C7 Dragonfly成像导管未设计用于左冠状动脉主干或以前做过搭桥手术的目标血管。 | FDA认证,CE认证, | Lightlab Imaging Inc. | SG0085 |  | 0 |  | 1
00053912 | 8547c70b-828e-48c3-9a02-5dad51e268bd | 一次性使用无菌血管内导管：造影导管 | 益心达 | 聚乙烯、聚氟乙烯 | 根 | 1 | 根 | 132 | PE膜、泰克纸 | 国械注准20173774506 | 36 | 国产 | S0038 | 深圳市益心达医学新技术有限公司 |  |  | 2ED7DFE8A8F7440AB377EDC6AE50BC8B | 2019-01-10 05:16:28 |  |  | 2015-09-09 02:36:29 | 4 | 5F；6F (Straight Pigtail型；Pigta il145°型) | 5F；6F (Straight Pigtail型；Pigta il145°型) | 该产品由管体和接头组成，管体聚氟乙烯制成，含有不透射线的硫酸钡，接头由聚乙烯制成。产品经环氧乙烷灭菌，一次性使用。 | 该产品在临床上供血管造影用，适用于外周或冠状血管狭小，需要放置支架或需要扩张前对血管进行造影观察。 | 1、检查包装是否完好。 2、为避免在移动过程中损伤或折弯导管尖端，请握住一端，缓慢从包装中抽出导管。 3、选择穿刺点进行常规穿刺。 4、穿刺成功后，按导管鞘的使用说明书进行操作：置入导管鞘，后撤出扩张管。再经导丝从鞘管中导入造影导管。 5、注意：为避免损伤血管壁或闭塞血管，在放置及抽回导管等操作过程中一定要加倍小心。如在从导管中取出导丝时有阻力产生，请将导丝与导管一起取出，以免损伤血管壁。在使用导管时一定要谨慎防止血凝固现象。当在动脉中操作时，导管中应当冲有冲洗液或者其他能产生强烈对比的物质。系统肝素化的使用应谨慎。 6、造影完成后，经导管鞘取出造影导管，最后取出导管鞘，再进行术后压迫止血。 7、使用后按医疗用品报废程序进行销毁。 | CE认证,其他, |  |  | 吉林省:132 | 0 |  | 1
00054124 | 821E8C54862B433A9440BAADBD86A491 | II型血管塞（商品名：AMPLATZER） | 圣犹达 | 复合 | 个 | 1 | 个 | 13333.3 | 纸塑 |  | 60 | 进口 | SD0018 | 雅培医疗器械贸易（上海）有限公司 |  |  | 1A4211679AF14058A4E1B9AD9FC635BD | 2019-01-17 03:25:31 |  |  | 2015-09-09 05:16:01 | 11 | 9-AVP2-003;9-AVP2-004;9-AVP2-0 06;9-AVP2-008;9-AVP2-010;9-AVP 2-012;9-AVP2-014;9-AVP2-016;9- AVP2-018;9-AVP2-020;9-AVP2-022 | 9-AVP2-003;9-AVP2-004;9-AVP2-0 06;9-AVP2-008;9-AVP2-010;9-AVP 2-012;9-AVP2-014;9-AVP2-016;9- AVP2-018;9-AVP2-020;9-AVP2-022 | II型血管塞为无源血管内植入器材,由植入装置和传送装置组成。植入装置由镍钛合金丝网、标记带和末端螺丝组成。其中的镍钛合金丝网由镍钛记忆合金制造,标记带由铂铱合金制造,末端螺丝由316L不锈钢制造。传送装置由推送缆、装载器、推送缆末端螺丝连接件和塑料钳组成。其中的推送缆由镍钛记忆合金制造,装载器由聚四氟乙烯(PTFE)和高密度聚乙烯(HDPE)制造,推送缆末端螺丝连接件由303不锈钢制造,塑料钳由高密度聚乙烯制造。环氧乙烷灭菌,产品一次性使用。 | 该产品适用于外周血管系统的动脉和静脉栓塞 | 详见说明书。 | FDA认证, | AGA Medical Corporation | SG0084 |  | 0 |  | 1
00060546 | f818ad53-d5ec-402e-952a-de115b204f13 | 一次性使用冲洗引流管 |  | PVC | 根 | 5 | 盒 | 0 | 纸塑袋 |  | 36 | 国产 | S0629 | 江苏伊凯医疗器械有限公司 |  |  | 4218084917A53F78E0532646050A5194 | 2019-01-16 11:15:51 |  |  | 2018-05-23 03:26:44 | 1 | 10.0mm（Fr30） | B型 | 一次性冲洗引流管由外管、内管（可活动）和接头组成。主管体、内管采用聚氯乙烯材料制成，接头采用ABS或PE材料制成。有2种型号11种规格。本产品采用环氧乙烷灭菌，为一次性使用无菌产品 | 供腹腔手术冲洗创面和引流液用 | 本产品需专业医护人员使用，使用方法详见使用说明。 |  |  |  |  | 0 |  | 1
00060547 | f818ad53-d5ec-402e-952a-de115b204f13 | 一次性使用冲洗引流管 |  | pvc | 根 | 5 | 盒 | 0 | 纸塑袋 |  | 36 | 国产 | S0629 | 江苏伊凯医疗器械有限公司 |  |  | 4218084917A53F78E0532646050A5194 | 2019-01-16 11:17:25 |  |  | 2018-05-23 03:26:47 | 1 | 8.0mm（Fr24） | B型 | 一次性冲洗引流管由外管、内管（可活动）和接头组成。主管体、内管采用聚氯乙烯材料制成，接头采用ABS或PE材料制成。有2种型号11种规格。本产品采用环氧乙烷灭菌，为一次性使用无菌产品 | 供腹腔手术冲洗创面和引流液用 | 本产品需专业医护人员使用，使用方法详见使用说明。 |  |  |  |  | 0 |  | 1
00060641 | f818ad53-d5ec-402e-952a-de115b204f13 | 一次性使用冲洗引流管 |  | PVC | 根 | 5 | 盒 | 0 | 纸塑 |  | 36 | 国产 | S0629 | 江苏伊凯医疗器械有限公司 |  |  | 4218084917A53F78E0532646050A5194 | 2019-01-16 11:18:15 |  |  | 2018-05-23 05:41:11 | 1 | 6.0mm(Fr18) | B型 | 一次性冲洗引流管由外管、内管（可活动）和接头组成。主管体、内管采用聚氯乙烯材料制成，接头采用ABS或PE材料制成。有2种型号11种规格。本产品采用环氧乙烷灭菌，为一次性使用无菌产品 | 共腹腔手术冲洗创面和引流液用 | 由外管、内管（可活动）和接头组成。 |  |  |  |  | 0 |  | 1
00061044 | 66c9adce-b70c-4272-b81b-eded58dd734f | 骨盆底重建修补片 | 德迈 | 聚偏二氟乙烯（PVDF） | 片 | 1 | 包 | 0 | 纸塑 |  | 60 | 进口 | SD0593 | 慧润康（北京）科贸有限公司 |  |  | 4218084918423F78E0532646050A5194 | 2019-01-16 04:35:42 |  |  | 2018-05-24 04:40:34 | 3 | PV500418F5；PV500412F5；PV700418F3；PV510636F1；PV710636F1；PV520736F1；PV720736F1 | DynaMesh-PR soft；DynaMesh-PR soft；DynaMesh-PR visible；DynaMesh-PR2 soft 1A；DynaMesh-PR2 visible ；DynaMesh-PR4 soft 1A；DynaMesh-PR4 visible 1A | 该产品由单丝聚偏二氟乙烯（PVDF）编织而成，部分丝线带有酞菁绿、硫化锌、四氧化三铁作为染料。该产品一次性使用，经环氧乙烷灭菌，有效期5年 | 该产品适用于盆底重建手术，特别用于增强或替代子官骶韧带 | 该产品适用于盆底重建手术，特别用于增强或替代子官骶韧带 | CE认证, | 德国 FEG Textiltechnik Forschungs-und Entwicklungsgesellschaft mbH | SG0581 |  | 0 |  | 1
00061055 | 58c60af3-ba15-4571-b33f-07206d1488bf | 组织补片 | 德迈 | 聚偏二氟乙烯 | 根 | 1 | 包 | 0 | 纸塑 |  | 60 | 进口 | SD0593 | 慧润康（北京）科贸有限公司 |  |  | 4218084918423F78E0532646050A5194 | 2019-01-16 04:32:41 |  |  | 2018-05-24 04:55:26 | 2 | 1.0cmX56.cm；1.0cmX50.0cm | SIS；SIS direct | 该产品由聚偏二氟乙烯单丝纤维编织而成的网状结构。该产品无菌状态提供，一次性使用 | 该产品适用于支持和稳定结缔组织结构和韧带。通常应用于外科手术治疗女性压力性尿失禁 | 该产品适用于支持和稳定结缔组织结构和韧带。通常应用于外科手术治疗女性压力性尿失禁 | CE认证, | 德国 FEG Textiltechnik Forschungs-und Entwicklungsgesellschaft mbH | SG0581 |  | 0 |  | 1
00069661 | 58a2ed58-ca6d-4f98-a2a1-b91df68849c8 | 脑血栓取出装置 | RECO | 镍钛合金 | 个 | 1 | 盒 | 28600 | 白卡纸 |  | 24 | 国产 | S0925 | 江苏尼科医疗器械有限公司 |  |  | 822B372EB5CD42658B2CDCEAEAEC324E | 2019-01-10 01:00:46 |  |  | 2019-01-07 10:06:29 | 1 | RVV-I-3-10 | RVV-I-3-10 | 该产品由支架型取栓网、推送金属丝和不透射线标记（近端显影圈、远端显影点）组成，预装于保护套内。支架型取栓网和推送金属丝均由镍钛合金制成。环氧乙烷灭菌，一次性使用，货架有效期二年。 | 该产品适用于不能使用静脉组织型纤溶酶原激活物（IVt-PA）或IV t-PA治疗失败的患者，预期用于在症状发作8小时内移除血性脑卒中患者颅内大血管中的血栓，从而恢复血流。 | 产品适用于符合相应取栓条件的急性缺血性脑血栓患者，由符合该手术要求的医生将产品通过介入术式放置入脑血栓位置，释放支架使其自膨固定血栓，通过机械方式进行取栓。 | CE认证, |  |  | 福建省:28600 | 0 |  | 1
00069662 | 58a2ed58-ca6d-4f98-a2a1-b91df68849c8 | 脑血栓取出装置 | RECO | 镍钛合金 | 个 | 1 | 盒 | 28600 | 白卡纸 |  | 24 | 国产 | S0925 | 江苏尼科医疗器械有限公司 |  |  | 822B372EB5CD42658B2CDCEAEAEC324E | 2019-01-10 01:03:09 |  |  | 2019-01-08 04:03:54 | 1 | RVV-I-3-20 | RVV-I-3-20 | 该产品由支架型取栓网、推送金属丝和不透射线标记（近端显影圈、远端显影点）组成，预装于保护套内。支架型取栓网和推送金属丝均由镍钛合金制成。环氧乙烷灭菌，一次性使用，货架有效期二年。 | 该产品适用于不能使用静脉组织型纤溶酶原激活物（IVt-PA）或IV t-PA治疗失败的患者，预期用于在症状发作8小时内移除血性脑卒中患者颅内大血管中的血栓，从而恢复血流。 | 产品适用于符合相应取栓条件的急性缺血性脑血栓患者，由符合该手术要求的医生将产品通过介入术式放置入脑血栓位置，释放支架使其自膨固定血栓，通过机械方式进行取栓。 | CE认证, |  |  | 福建省:28600 | 0 |  | 1
00069663 | 58a2ed58-ca6d-4f98-a2a1-b91df68849c8 | 脑血栓取出装置 | RECO | 镍钛合金 | 个 | 1 | 盒 | 28600 | 白卡纸 |  | 24 | 国产 | S0925 | 江苏尼科医疗器械有限公司 |  |  | 822B372EB5CD42658B2CDCEAEAEC324E | 2019-01-10 01:04:36 |  |  | 2019-01-08 04:08:45 | 1 | RVV-I-4-15 | RVV-I-4-15 | 该产品由支架型取栓网、推送金属丝和不透射线标记（近端显影圈、远端显影点）组成，预装于保护套内。支架型取栓网和推送金属丝均由镍钛合金制成。环氧乙烷灭菌，一次性使用，货架有效期二年。 | 该产品适用于不能使用静脉组织型纤溶酶原激活物（IVt-PA）或IV t-PA治疗失败的患者，预期用于在症状发作8小时内移除血性脑卒中患者颅内大血管中的血栓，从而恢复血流。 | 产品适用于符合相应取栓条件的急性缺血性脑血栓患者，由符合该手术要求的医生将产品通过介入术式放置入脑血栓位置，释放支架使其自膨固定血栓，通过机械方式进行取栓。 | CE认证, |  |  | 福建省:28600 | 0 |  | 1
00069664 | 58a2ed58-ca6d-4f98-a2a1-b91df68849c8 | 脑血栓取出装置 | RECO | 镍钛合金 | 个 | 1 | 盒 | 28600 | 白卡纸 |  | 24 | 国产 | S0925 | 江苏尼科医疗器械有限公司 |  |  | 822B372EB5CD42658B2CDCEAEAEC324E | 2019-01-10 01:08:19 |  |  | 2019-01-08 04:13:14 | 1 | RVV-I-4-20 | RVV-I-4-20 | 该产品由支架型取栓网、推送金属丝和不透射线标记（近端显影圈、远端显影点）组成，预装于保护套内。支架型取栓网和推送金属丝均由镍钛合金制成。环氧乙烷灭菌，一次性使用，货架有效期二年。 | 该产品适用于不能使用静脉组织型纤溶酶原激活物（IVt-PA）或IV t-PA治疗失败的患者，预期用于在症状发作8小时内移除血性脑卒中患者颅内大血管中的血栓，从而恢复血流。 | 产品适用于符合相应取栓条件的急性缺血性脑血栓患者，由符合该手术要求的医生将产品通过介入术式放置入脑血栓位置，释放支架使其自膨固定血栓，通过机械方式进行取栓。 | CE认证, |  |  | 福建省:28600 | 0 |  | 1
00069665 | 58a2ed58-ca6d-4f98-a2a1-b91df68849c8 | 脑血栓取出装置 | RECO | 镍钛合金 | 个 | 1 | 盒 | 28600 | 白卡纸 |  | 24 | 国产 | S0925 | 江苏尼科医疗器械有限公司 |  |  | 822B372EB5CD42658B2CDCEAEAEC324E | 2019-01-10 01:09:06 |  |  | 2019-01-08 04:16:42 | 1 | RVV-I-5-20 | RVV-I-5-20 | 该产品由支架型取栓网、推送金属丝和不透射线标记（近端显影圈、远端显影点）组成，预装于保护套内。支架型取栓网和推送金属丝均由镍钛合金制成。环氧乙烷灭菌，一次性使用，货架有效期二年。 | 该产品适用于不能使用静脉组织型纤溶酶原激活物（IVt-PA）或IV t-PA治疗失败的患者，预期用于在症状发作8小时内移除血性脑卒中患者颅内大血管中的血栓，从而恢复血流。 | 产品适用于符合相应取栓条件的急性缺血性脑血栓患者，由符合该手术要求的医生将产品通过介入术式放置入脑血栓位置，释放支架使其自膨固定血栓，通过机械方式进行取栓。 | CE认证, |  |  | 福建省:28600 | 0 |  | 1
00069666 | 58a2ed58-ca6d-4f98-a2a1-b91df68849c8 | 脑血栓取出装置 | RECO | 镍钛合金 | 个 | 1 | 盒 | 28600 | 白卡纸 |  | 24 | 国产 | S0925 | 江苏尼科医疗器械有限公司 |  |  | 822B372EB5CD42658B2CDCEAEAEC324E | 2019-01-10 01:09:45 |  |  | 2019-01-08 04:21:56 | 1 | RVV-I-5-30 | RVV-I-5-30 | 该产品由支架型取栓网、推送金属丝和不透射线标记（近端显影圈、远端显影点）组成，预装于保护套内。支架型取栓网和推送金属丝均由镍钛合金制成。环氧乙烷灭菌，一次性使用，货架有效期二年。 | 该产品适用于不能使用静脉组织型纤溶酶原激活物（IVt-PA）或IV t-PA治疗失败的患者，预期用于在症状发作8小时内移除血性脑卒中患者颅内大血管中的血栓，从而恢复血流。 | 产品适用于符合相应取栓条件的急性缺血性脑血栓患者，由符合该手术要求的医生将产品通过介入术式放置入脑血栓位置，释放支架使其自膨固定血栓，通过机械方式进行取栓。 | CE认证, |  |  | 福建省:28600 | 0 |  | 1
00069667 | 58a2ed58-ca6d-4f98-a2a1-b91df68849c8 | 脑血栓取出装置 | RECO | 镍钛合金 | 个 | 1 | 盒 | 28600 | 白卡纸 |  | 24 | 国产 | S0925 | 江苏尼科医疗器械有限公司 |  |  | 822B372EB5CD42658B2CDCEAEAEC324E | 2019-01-10 01:10:31 |  |  | 2019-01-08 04:32:17 | 1 | RVV-I-6-20 | RVV-I-6-20 | 该产品由支架型取栓网、推送金属丝和不透射线标记（近端显影圈、远端显影点）组成，预装于保护套内。支架型取栓网和推送金属丝均由镍钛合金制成。环氧乙烷灭菌，一次性使用，货架有效期二年。 | 该产品适用于不能使用静脉组织型纤溶酶原激活物（IVt-PA）或IV t-PA治疗失败的患者，预期用于在症状发作8小时内移除血性脑卒中患者颅内大血管中的血栓，从而恢复血流。 | 产品适用于符合相应取栓条件的急性缺血性脑血栓患者，由符合该手术要求的医生将产品通过介入术式放置入脑血栓位置，释放支架使其自膨固定血栓，通过机械方式进行取栓。 | CE认证, |  |  | 福建省:28600 | 0 |  | 1
00069668 | 58a2ed58-ca6d-4f98-a2a1-b91df68849c8 | 脑血栓取出装置 | RECO | 镍钛合金 | 个 | 1 | 盒 | 28600 | 白板纸 |  | 24 | 国产 | S0925 | 江苏尼科医疗器械有限公司 |  |  | 822B372EB5CD42658B2CDCEAEAEC324E | 2019-01-10 01:16:39 |  |  | 2019-01-08 04:37:47 | 1 | RVV-I-6-30 | RVV-I-6-30 | 该产品由支架型取栓网、推送金属丝和不透射线标记（近端显影圈、远端显影点）组成，预装于保护套内。支架型取栓网和推送金属丝均由镍钛合金制成。环氧乙烷灭菌，一次性使用，货架有效期二年。 | 该产品适用于不能使用静脉组织型纤溶酶原激活物（IVt-PA）或IV t-PA治疗失败的患者，预期用于在症状发作8小时内移除血性脑卒中患者颅内大血管中的血栓，从而恢复血流。 | 产品适用于符合相应取栓条件的急性缺血性脑血栓患者，由符合该手术要求的医生将产品通过介入术式放置入脑血栓位置，释放支架使其自膨固定血栓，通过机械方式进行取栓。 | CE认证, |  |  | 福建省:28600 | 0 |  | 1
00058873 | 400c8e21-94ce-4a92-9da2-cd6d9d0974e4 | 一次性腔镜切割吻合器及辅助器械 |  | 头部（钉仓座、抵针座）采用20Cr13材料、手术钳钳头采用OCr17Ni4Cu4材料、手术剪刃口采用3Cr13材料、钳杆杆身采用OCr17Ni4Cu4及PPSU材料、手柄采用ABS及尼龙6材料、其它金属部件采用OCr18 Ni9材料 ； | 支 | 1 | 支 | 0 | PEEK |  | 36 | 国产 | S0580 | 湖南瀚德微创医疗科技有限公司 |  |  | 421A0DC064753A0AE0532646050ADEFF | 2018-05-18 02:58:08 |  |  | 2018-05-17 04:01:01 | 12 | HD1-B20-Q0101、HD1-B20-Q0102、HD1-B20-Q0103、HD1-B20-Q0104、HD1-B20-Q0105、HD1-B20-Q0201、HD1-B20-Q0202、HD1-B20-Q0203、HD1-B20-Q0301、HD1-B20-Q0303、HD1-B20-Q0502、HD1-B10-Q0104 | HD1-B20-Q0101、HD1-B20-Q0102、HD1-B20-Q0103、HD1-B20-Q0104、HD1-B20-Q0105、HD1-B20-Q0201、HD1-B20-Q0202、HD1-B20-Q0203、HD1-B20-Q0301、HD1-B20-Q0303、HD1-B20-Q0502、HD1-B10-Q0104 | 由钳头、钳杆、手柄三部分组成。根据手柄与钳杆连接方式的不同，分为分体式和一体式，分体式钳头/杆与手柄可拆分，主要配件选用材料见附表。 | 用于各类腔镜下对组织进行夹持、分离、切割和/或胃肠道手术的吻合操作 | 对组织进行夹持、分离、切割和/或胃肠道手术的吻合操作 | FDA认证,CE认证, |  |  |  | 0 |  | 1
00058876 | 400c8e21-94ce-4a92-9da2-cd6d9d0974e4 | 一次性腔镜切割吻合器及辅助器械 |  | 头部（钉仓座、抵针座）采用20Cr13材料、手术钳钳头采用OCr17Ni4Cu4材料、手术剪刃口采用3Cr13材料、钳杆杆身采用OCr17Ni4Cu4及PPSU材料、手柄采用ABS及尼龙6材料、其它金属部件采用OCr18 Ni9材料 ； | 支 | 1 | 支 | 0 | PEEK |  | 36 | 国产 | S0580 | 湖南瀚德微创医疗科技有限公司 |  |  | 421A0DC064753A0AE0532646050ADEFF | 2018-05-18 02:59:16 |  |  | 2018-05-17 04:05:49 | 12 | HD0-B20-Q0101、HD0-B20-Q0102、HD0-B20-Q0103、HD0-B20-Q0104、HD0-B20-Q0105、HD0-B20-Q0201、HD0-B20-Q0202、HD0-B20-Q0203、HD0-B20-Q0301、HD0-B20-Q0303、HD0-B20-Q0502、HD0-B10-Q0104 | HD0-B20-Q0101、HD0-B20-Q0102、HD0-B20-Q0103、HD0-B20-Q0104、HD0-B20-Q0105、HD0-B20-Q0201、HD0-B20-Q0202、HD0-B20-Q0203、HD0-B20-Q0301、HD0-B20-Q0303、HD0-B20-Q0502、HD0-B10-Q0104 | 由钳头、钳杆、手柄三部分组成。根据手柄与钳杆连接方式的不同，分为分体式和一体式，分体式钳头/杆与手柄可拆分，主要配件选用材料见附表。 | 用于各类腔镜下对组织进行夹持、分离、切割和/或胃肠道手术的吻合操作。 | 对组织进行夹持、分离、切割和/或胃肠道手术的吻合操作 | FDA认证,CE认证, |  |  |  | 0 |  | 1
00058906 | d6250010-1520-4958-8870-09f2c3f291b9 | 一次性腔镜切割缝合（器）及套件 |  | 钳类钳头和剪类刃口采用OCr17Ni4Cu4材料，钳杆杆身：持针钳钳杆采用SUS303不锈钢材料、其它型号杆身由SUS303不锈钢杆身和塑胶层组成；手柄：持针钳手柄采用尼龙6+50%（PA6+50%GF）材料，其他型号手柄采用聚醚醚酮（PE | 支 | 1 | 支 | 0 | PEEK |  | 36 | 国产 | S0580 | 湖南瀚德微创医疗科技有限公司 |  |  | 421A0DC064753A0AE0532646050ADEFF | 2018-05-18 03:16:01 |  |  | 2018-05-17 05:42:13 | 31 | HD1010111、HD1010112、HD1010113、HD1010114、HD1010115、HD1010116、HD1010117、HD1010118、HD1010119、HD10101110、HD10101111、HD10101112、HD10101113、HD10101114、HD10101115、HD10101119、HD1010211、HD1010212、HD1010213、HD1010214、HD1010215、HD1010216、HD1010217、HD1010311、HD1010312、HD1010313、HD1010314、HD1010315、HD1010316、HD1010317、HD1010318 | HD1010111、HD1010112、HD1010113、HD1010114、HD1010115、HD1010116、HD1010117、HD1010118、HD1010119、HD10101110、HD10101111、HD10101112、HD10101113、HD10101114、HD10101115、HD10101119、HD1010211、HD1010212、HD1010213、HD1010214、HD1010215、HD1010216、HD1010217、HD1010311、HD1010312、HD1010313、HD1010314、HD1010315、HD1010316、HD1010317、HD1010318 | 根据操作手柄分为锁止型和非锁止型，由钳头（剪刀头）、杆、操作手柄三部分组成，根据各部分连接方式的不同，分为整体式、二分体、三分体三种结构形式。整体式结构为钳头（剪刀头）、杆、操作手柄整体连接，各部件不可拆分，整体一次性使用；二 分体结构为钳头（剪刀头）与杆固定连接为钳头杆，与操作手柄之间可拆分，钳头杆为一次性使用，操作手柄可重复使用；三分体结构为钳头（剪刀头）、杆、操作手柄三部分均可拆分，钳头（剪刀头）一次性使用，杆、操作手柄可重复使用。钳类钳头和剪类刃口：采用0Cr17Ni4Cu4材料；钳杆杆身：持针钳钳杆采用SUS303不锈钢材料，其他型号杆身由SUS303不锈钢杆身和塑胶层组成；手柄：持针钳手柄采用尼龙6+50%玻纤（PA6+50%GF）材料，其他型号手柄采用聚醚醚酮（PEEK）、丙烯腈-丁二烯-苯乙烯共聚物（ABS）材料或者尼龙6+玻纤（PA6+GF）复合材料；其他金属部件：其他金属部件采用0Cr18Ni9材料。 | 该产品供各种腔镜下进行的微创外科手术中对缝合针进行夹持、对组织进行夹持、分离、剪切等操作。 | 微创外科手术中对缝合针进行夹持、对组织进行夹持、分离、剪切等操作 | FDA认证,CE认证,其他, |  |  | 江苏省:1399¦湖北省:2190 | 0 |  | 1
00059003 | d6250010-1520-4958-8870-09f2c3f291b9 | 一次性腔镜切割缝合（器）及套件 |  | 钳类钳头和剪类刃口采用OCr17Ni4Cu4材料，钳杆杆身：持针钳钳杆采用SUS303不锈钢材料、其它型号杆身由SUS303不锈钢杆身和塑胶层组成；手柄：持针钳手柄采用尼龙6+50%（PA6+50%GF）材料，其他型号手柄采用聚醚醚酮（PE | 支 | 1 | 支 | 0 | PEEK |  | 36 | 国产 | S0580 | 湖南瀚德微创医疗科技有限公司 |  |  | 421A0DC064753A0AE0532646050ADEFF | 2018-05-18 03:24:41 |  |  | 2018-05-18 10:25:49 | 30 | HD1020111、HD1020112、HD1020113、HD1020114、HD1020115、HD1020116、HD1020117、HD1020118、HD1020119、HD10201110、HD10201111、HD10201112、HD10201113、HD10201114、HD10201115、HD1020119、HD1020211、HD1020212、HD1020213、HD1020214、HD1020215、HD1020216、HD1020217、HD1020311、HD1020312、HD1020313、HD1020314、HD1020315、HD1020316、HD1020317、HD1020318 | HD1020111、HD1020112、HD1020113、HD1020114、HD1020115、HD1020116、HD1020117、HD1020118、HD1020119、HD10201110、HD10201111、HD10201112、HD10201113、HD10201114、HD10201115、HD1020119、HD1020211、HD1020212、HD1020213、HD1020214、HD1020215、HD1020216、HD1020217、HD1020311、HD1020312、HD1020313、HD1020314、HD1020315、HD1020316、HD1020317、HD1020318 | 根据操作手柄分为锁止型和非锁止型，由钳头（剪刀头）、杆、操作手柄三部分组成，根据各部分连接方式的不同，分为整体式、二分体、三分体三种结构形式。整体式结构为钳头（剪刀头）、杆、操作手柄整体连接，各部件不可拆分，整体一次性使用；二 分体结构为钳头（剪刀头）与杆固定连接为钳头杆，与操作手柄之间可拆分，钳头杆为一次性使用，操作手柄可重复使用；三分体结构为钳头（剪刀头）、杆、操作手柄三部分均可拆分，钳头（剪刀头）一次性使用，杆、操作手柄可重复使用。钳类钳头和剪类刃口：采用0Cr17Ni4Cu4材料；钳杆杆身：持针钳钳杆采用SUS303不锈钢材料，其他型号杆身由SUS303不锈钢杆身和塑胶层组成；手柄：持针钳手柄采用尼龙6+50%玻纤（PA6+50%GF）材料，其他型号手柄采用聚醚醚酮（PEEK）、丙烯腈-丁二烯-苯乙烯共聚物（ABS）材料或者尼龙6+玻纤（PA6+GF）复合材料；其他金属部件：其他金属部件采用0Cr18Ni9材料。 | 该产品供各种腔镜下进行的微创外科手术中对缝合针进行夹持、对组织进行夹持、分离、剪切等操作。 | 腔镜下进行的微创外科手术中对缝合针进行夹持、对组织进行夹持、分离、剪切等操作 | FDA认证,CE认证,其他, |  |  |  | 0 |  | 1
00059005 | d6250010-1520-4958-8870-09f2c3f291b9 | 一次性腔镜切割缝合（器）及套件 |  | 钳类钳头和剪类刃口采用OCr17Ni4Cu4材料，钳杆杆身：持针钳钳杆采用SUS303不锈钢材料、其它型号杆身由SUS303不锈钢杆身和塑胶层组成；手柄：持针钳手柄采用尼龙6+50%（PA6+50%GF）材料，其他型号手柄采用聚醚醚酮（PE | 支 | 1 | 支 | 0 | PEEK |  | 36 | 国产 | S0580 | 湖南瀚德微创医疗科技有限公司 |  |  | 421A0DC064753A0AE0532646050ADEFF | 2018-05-18 03:52:36 |  |  | 2018-05-18 10:28:44 | 31 | HD1010101、HD1010102、HD1010103、HD1010104、HD1010105、HD1010106、HD1010107、HD1010108、HD1010109、HD10101010、HD10101011、HD10101012、HD10101013、HD10101014、HD10101015、HD10101019、HD1010201、HD1010202、HD1010203、HD1010204、HD1010205、HD1010206、HD1010207、HD1010301、HD1010302、HD1010303、HD1010304、HD1010305、HD1010306、HD1010307、HD1010308 | HD1010101、HD1010102、HD1010103、HD1010104、HD1010105、HD1010106、HD1010107、HD1010108、HD1010109、HD10101010、HD10101011、HD10101012、HD10101013、HD10101014、HD10101015、HD10101019、HD1010201、HD1010202、HD1010203、HD1010204、HD1010205、HD1010206、HD1010207、HD1010301、HD1010302、HD1010303、HD1010304、HD1010305、HD1010306、HD1010307、HD1010308 | 根据操作手柄分为锁止型和非锁止型，由钳头（剪刀头）、杆、操作手柄三部分组成，根据各部分连接方式的不同，分为整体式、二分体、三分体三种结构形式。整体式结构为钳头（剪刀头）、杆、操作手柄整体连接，各部件不可拆分，整体一次性使用；二 分体结构为钳头（剪刀头）与杆固定连接为钳头杆，与操作手柄之间可拆分，钳头杆为一次性使用，操作手柄可重复使用；三分体结构为钳头（剪刀头）、杆、操作手柄三部分均可拆分，钳头（剪刀头）一次性使用，杆、操作手柄可重复使用。钳类钳头和剪类刃口：采用0Cr17Ni4Cu4材料；钳杆杆身：持针钳钳杆采用SUS303不锈钢材料，其他型号杆身由SUS303不锈钢杆身和塑胶层组成；手柄：持针钳手柄采用尼龙6+50%玻纤（PA6+50%GF）材料，其他型号手柄采用聚醚醚酮（PEEK）、丙烯腈-丁二烯-苯乙烯共聚物（ABS）材料或者尼龙6+玻纤（PA6+GF）复合材料；其他金属部件：其他金属部件采用0Cr18Ni9材料。 | 该产品供各种腔镜下进行的微创外科手术中对缝合针进行夹持、对组织进行夹持、分离、剪切等操作。 | 腔镜下进行的微创外科手术中对缝合针进行夹持、对组织进行夹持、分离、剪切等操作 | FDA认证,CE认证,其他, |  |  | 湖北省:1380 | 0 |  | 1
00059007 | d6250010-1520-4958-8870-09f2c3f291b9 | 一次性腔镜切割缝合（器）及套件 |  | 钳类钳头和剪类刃口采用OCr17Ni4Cu4材料，钳杆杆身：持针钳钳杆采用SUS303不锈钢材料、其它型号杆身由SUS303不锈钢杆身和塑胶层组成；手柄：持针钳手柄采用尼龙6+50%（PA6+50%GF）材料，其他型号手柄采用聚醚醚酮（PE | 支 | 1 | 支 | 0 | PEEK |  | 36 | 国产 | S0580 | 湖南瀚德微创医疗科技有限公司 |  |  | 421A0DC064753A0AE0532646050ADEFF | 2018-05-18 03:45:05 |  |  | 2018-05-18 10:31:12 | 31 | HD1010131、HD1010132、HD1010133、HD1010134、HD1010135、HD1010136、HD1010137、HD1010138、HD1010139、HD10101310、HD10101311、HD10101312、HD10101313、HD10101314、HD10101315、HD10101319、HD1010231、HD1010232、HD1010233、HD1010234、HD1010235、HD1010236、HD1010237、HD1010331、HD1010332、HD1010333、HD1010334、HD1010335、HD1010336、HD1010337、HD1010338 | HD1010131、HD1010132、HD1010133、HD1010134、HD1010135、HD1010136、HD1010137、HD1010138、HD1010139、HD10101310、HD10101311、HD10101312、HD10101313、HD10101314、HD10101315、HD10101319、HD1010231、HD1010232、HD1010233、HD1010234、HD1010235、HD1010236、HD1010237、HD1010331、HD1010332、HD1010333、HD1010334、HD1010335、HD1010336、HD1010337、HD1010338 | 根据操作手柄分为锁止型和非锁止型，由钳头（剪刀头）、杆、操作手柄三部分组成，根据各部分连接方式的不同，分为整体式、二分体、三分体三种结构形式。整体式结构为钳头（剪刀头）、杆、操作手柄整体连接，各部件不可拆分，整体一次性使用；二 分体结构为钳头（剪刀头）与杆固定连接为钳头杆，与操作手柄之间可拆分，钳头杆为一次性使用，操作手柄可重复使用；三分体结构为钳头（剪刀头）、杆、操作手柄三部分均可拆分，钳头（剪刀头）一次性使用，杆、操作手柄可重复使用。钳类钳头和剪类刃口：采用0Cr17Ni4Cu4材料；钳杆杆身：持针钳钳杆采用SUS303不锈钢材料，其他型号杆身由SUS303不锈钢杆身和塑胶层组成；手柄：持针钳手柄采用尼龙6+50%玻纤（PA6+50%GF）材料，其他型号手柄采用聚醚醚酮（PEEK）、丙烯腈-丁二烯-苯乙烯共聚物（ABS）材料或者尼龙6+玻纤（PA6+GF）复合材料；其他金属部件：其他金属部件采用0Cr18Ni9材料。 | 该产品供各种腔镜下进行的微创外科手术中对缝合针进行夹持、对组织进行夹持、分离、剪切等操作。 | 腔镜下进行的微创外科手术中对缝合针进行夹持、对组织进行夹持、分离、剪切等操作 | FDA认证,CE认证,其他, |  |  |  | 0 |  | 1
00061309 | d6250010-1520-4958-8870-09f2c3f291b9 | 一次性腔镜切割缝合（器）及套件 | handlike | 钳类钳头和剪类刃口采用OCr17Ni4Cu4材料，钳杆杆身：持针钳钳杆采用SUS303不锈钢材料、其它型号杆身由SUS303不锈钢杆身和塑胶层组成；手柄：持针钳手柄采用尼龙6+50%（PA6+50%GF）材料，其他型号手柄采用聚醚醚酮（PE | 支 | 1 | 支 | 0 | PEEK |  | 36 | 国产 | S0580 | 湖南瀚德微创医疗科技有限公司 |  |  | 421A0DC064753A0AE0532646050ADEFF | 2018-08-06 10:51:41 |  |  | 2018-05-25 11:06:00 | 15 | HD10101116、HD10101117、HD10101118、HD1010218、HD1010219、HD10102110、HD1010318、HD1010319、HD10103110、HD1010516、HD1010517、HD1010518、HD1010519、HD10105110、HD10105111 | HD10101116、HD10101117、HD10101118、HD1010218、HD1010219、HD10102110、HD1010318、HD1010319、HD10103110、HD1010516、HD1010517、HD1010518、HD1010519、HD10105110、HD10105111 | 根据操作手柄分为锁止型和非锁止型，由钳头（剪刀头）、杆、操作手柄三部分组成，根据各部分连接方式的不同，分为整体式、二分体、三分体三种结构形式。整体式结构为钳头（剪刀头）、杆、操作手柄整体连接，各部件不可拆分，整体一次性使用；二 分体结构为钳头（剪刀头）与杆固定连接为钳头杆，与操作手柄之间可拆分，钳头杆为一次性使用，操作手柄可重复使用；三分体结构为钳头（剪刀头）、杆、操作手柄三部分均可拆分，钳头（剪刀头）一次性使用，杆、操作手柄可重复使用。钳类钳头和剪类刃口：采用0Cr17Ni4Cu4材料；钳杆杆身：持针钳钳杆采用SUS303不锈钢材料，其他型号杆身由SUS303不锈钢杆身和塑胶层组成；手柄：持针钳手柄采用尼龙6+50%玻纤（PA6+50%GF）材料，其他型号手柄采用聚醚醚酮（PEEK）、丙烯腈-丁二烯-苯乙烯共聚物（ABS）材料或者尼龙6+玻纤（PA6+GF）复合材料；其他金属部件：其他金属部件采用0Cr18Ni9材料。 | 该产品供各种腔镜下进行的微创外科手术中对缝合针进行夹持、对组织进行夹持、分离、剪切等操作。 | 腔镜下进行的微创外科手术中对缝合针进行夹持、对组织进行夹持、分离、剪切等操作。 | FDA认证,CE认证,其他, |  |  | 湖北省:2190 | 0 |  | 1
00061318 | d6250010-1520-4958-8870-09f2c3f291b9 | 一次性腔镜切割缝合（器）及套件 | handlike | 钳类钳头和剪类刃口采用OCr17Ni4Cu4材料，钳杆杆身：持针钳钳杆采用SUS303不锈钢材料、其它型号杆身由SUS303不锈钢杆身和塑胶层组成；手柄：持针钳手柄采用尼龙6+50%（PA6+50%GF）材料，其他型号手柄采用聚醚醚酮（PE | 支 | 1 | 支 | 0 | PEEK |  | 36 | 国产 | S0580 | 湖南瀚德微创医疗科技有限公司 |  |  | 421A0DC064753A0AE0532646050ADEFF | 2018-08-06 10:52:58 |  |  | 2018-05-25 11:13:06 | 15 | HD10201116、HD10201117、HD10201118、HD1020218、HD1020219、HD10202110、HD1020318、HD1020319、HD10203110、HD1020516、HD1020517、HD1020518、HD1020519、HD10205110、HD10205111 | HD10201116、HD10201117、HD10201118、HD1020218、HD1020219、HD10202110、HD1020318、HD1020319、HD10203110、HD1020516、HD1020517、HD1020518、HD1020519、HD10205110、HD10205111 | 根据操作手柄分为锁止型和非锁止型，由钳头（剪刀头）、杆、操作手柄三部分组成，根据各部分连接方式的不同，分为整体式、二分体、三分体三种结构形式。整体式结构为钳头（剪刀头）、杆、操作手柄整体连接，各部件不可拆分，整体一次性使用；二 分体结构为钳头（剪刀头）与杆固定连接为钳头杆，与操作手柄之间可拆分，钳头杆为一次性使用，操作手柄可重复使用；三分体结构为钳头（剪刀头）、杆、操作手柄三部分均可拆分，钳头（剪刀头）一次性使用，杆、操作手柄可重复使用。钳类钳头和剪类刃口：采用0Cr17Ni4Cu4材料；钳杆杆身：持针钳钳杆采用SUS303不锈钢材料，其他型号杆身由SUS303不锈钢杆身和塑胶层组成；手柄：持针钳手柄采用尼龙6+50%玻纤（PA6+50%GF）材料，其他型号手柄采用聚醚醚酮（PEEK）、丙烯腈-丁二烯-苯乙烯共聚物（ABS）材料或者尼龙6+玻纤（PA6+GF）复合材料；其他金属部件：其他金属部件采用0Cr18Ni9材料。 | 该产品供各种腔镜下进行的微创外科手术中对缝合针进行夹持、对组织进行夹持、分离、剪切等操作。 | 腔镜下进行的微创外科手术中对缝合针进行夹持、对组织进行夹持、分离、剪切等操作。 | FDA认证,CE认证,其他, |  |  | 湖北省:2190 | 0 |  | 1
00061329 | d6250010-1520-4958-8870-09f2c3f291b9 | 一次性腔镜切割缝合（器）及套件 | handlike | 钳类钳头和剪类刃口采用OCr17Ni4Cu4材料，钳杆杆身：持针钳钳杆采用SUS303不锈钢材料、其它型号杆身由SUS303不锈钢杆身和塑胶层组成；手柄：持针钳手柄采用尼龙6+50%（PA6+50%GF）材料，其他型号手柄采用聚醚醚酮（PE | 支 | 1 | 支 | 0 | PEEK |  | 36 | 国产 | S0580 | 湖南瀚德微创医疗科技有限公司 |  |  | 421A0DC064753A0AE0532646050ADEFF | 2018-08-06 10:57:29 |  |  | 2018-05-25 11:19:59 | 15 | HD10101016、HD10101017、HD10101018、HD1010208、HD1010209、HD10102010、HD1010308、HD1010309、HD10103010、HD1010506、HD1010507、HD1010508、HD1010509、HD10105010、HD10105011 | HD10101016、HD10101017、HD10101018、HD1010208、HD1010209、HD10102010、HD1010308、HD1010309、HD10103010、HD1010506、HD1010507、HD1010508、HD1010509、HD10105010、HD10105011 | 根据操作手柄分为锁止型和非锁止型，由钳头（剪刀头）、杆、操作手柄三部分组成，根据各部分连接方式的不同，分为整体式、二分体、三分体三种结构形式。整体式结构为钳头（剪刀头）、杆、操作手柄整体连接，各部件不可拆分，整体一次性使用；二 分体结构为钳头（剪刀头）与杆固定连接为钳头杆，与操作手柄之间可拆分，钳头杆为一次性使用，操作手柄可重复使用；三分体结构为钳头（剪刀头）、杆、操作手柄三部分均可拆分，钳头（剪刀头）一次性使用，杆、操作手柄可重复使用。钳类钳头和剪类刃口：采用0Cr17Ni4Cu4材料；钳杆杆身：持针钳钳杆采用SUS303不锈钢材料，其他型号杆身由SUS303不锈钢杆身和塑胶层组成；手柄：持针钳手柄采用尼龙6+50%玻纤（PA6+50%GF）材料，其他型号手柄采用聚醚醚酮（PEEK）、丙烯腈-丁二烯-苯乙烯共聚物（ABS）材料或者尼龙6+玻纤（PA6+GF）复合材料；其他金属部件：其他金属部件采用0Cr18Ni9材料。 | 该产品供各种腔镜下进行的微创外科手术中对缝合针进行夹持、对组织进行夹持、分离、剪切等操作。 | 腔镜下进行的微创外科手术中对缝合针进行夹持、对组织进行夹持、分离、剪切等操作。 | FDA认证,CE认证,其他, |  |  | 湖北省:2190 | 0 |  | 1

## 组件拆分表
GPARTMINID | GPARTID | GPARTMINOUTLOOKC | GPARTMINMODEL | GPARTMINNM | GPARTMINPFMAKE | GPARTMINREMARK | ADDTIME | GPARTMINMATERIAL | GPARTMINSPRICE | COUNTRYID | ISUSING
组件拆分ID | 组件识别码 | 产品规格 | 产品型号 | 产品码 | 产品性能组成 | 备注 | 新增时间 | 产品材质 | 产品最低销售价格 | 国家码 | 是否启用（0未启用1启用）
00025304283777 | 00025304 | 10mm X 30cm 125 CCD Right Titanium | 47249330010 | +H844472493300101 |  |  | 2016-02-24 06:48:49 |  |  |  | 1
00025304284166 | 00025304 | 10mm X 34cm 130 CCD Right Titanium | 47249334210 | +H844472493342101 |  |  | 2016-02-24 07:01:35 |  |  |  | 1
00025304285075 | 00025304 | 10mm X 48cm 130 CCD Right Titanium | 47249348210 |  |  |  | 2016-02-24 07:30:58 |  |  |  | 1
00025304294812 | 00025304 | 13mm X 48cm 125 CCD Left Titanium | 47249348113 |  |  |  | 2016-02-25 10:47:21 |  |  |  | 1
00025304284744 | 00025304 | 10mm X 40cm 130 CCD Left Titanium | 47249340310 |  |  |  | 2016-02-24 07:18:23 |  |  |  | 1
00025304292153 | 00025304 | 11.5mm X 48cm 130 CCD Right Titanium | 47249348211 |  |  |  | 2016-02-25 09:42:45 |  |  |  | 1
00025304284504 | 00025304 | 10mm X 38cm 125 CCD Left Titanium | 47249338110 | 0100885836103510 |  |  | 2016-02-24 07:12:39 |  |  |  | 1
00025304294792 | 00025304 | 13mm X 48cm 125 CCD Right Titanium | 47249348013 |  |  |  | 2016-02-25 10:46:12 |  |  |  | 1
00025304293947 | 00025304 | 13mm X 38cm 130 CCD Right Titanium | 47249338213 | +H844472493382131 |  |  | 2016-02-25 10:23:03 |  |  |  | 1
00025304285999 | 00025304 | 11.5mm X 38cm 130 CCD Right Titanium | 47249338211 | 0100885836103558 |  |  | 2016-02-24 07:55:21 |  |  |  | 1
00025304294577 | 00025304 | 13mm X 46cm 125 CCD Right Titanium | 47249346013 |  |  |  | 2016-02-25 10:40:59 |  |  |  | 1
00025304292077 | 00025304 | 11.5mm X 48cm 125 CCD Left Titanium | 47249348111 |  |  |  | 2016-02-25 09:41:54 |  |  |  | 1
00025304284287 | 00025304 | 10mm X 36cm 125 CCD Left Titanium | 47249336110 | 0100885836103398 |  |  | 2016-02-24 07:05:13 |  |  |  | 1
00050181460218 | 00050181 | 直径：3.0mm | FJD3 |  |  |  | 2019-03-04 02:56:55 |  |  |  | 1
00050181528756 | 00050181 | 直径：15mm | FJD3 |  |  |  | 2019-03-04 03:03:40 |  |  |  | 1
00050181528750 | 00050181 | 直径：12mm | FJD3 |  |  |  | 2019-03-04 03:02:35 |  |  |  | 1
00050181528752 | 00050181 | 直径：13mm | FJD3 |  |  |  | 2019-03-04 03:02:56 |  |  |  | 1
00050181528736 | 00050181 | 直径：5.0mm | FJD3 |  |  |  | 2019-03-04 02:58:26 |  |  |  | 1
00050181528743 | 00050181 | 直径：8.5mm | FJD3 |  |  |  | 2019-03-04 03:00:21 |  |  |  | 1
00050181528754 | 00050181 | 直径：14mm | FJD3 |  |  |  | 2019-03-04 03:03:19 |  |  |  | 1
00050090527403 | 00050090 | 直径：10mm | FJD5 |  |  |  | 2019-02-27 08:58:36 |  |  |  | 1
00050090527396 | 00050090 | 直径：6mm | FJD5 |  |  |  | 2019-02-27 08:57:11 |  |  |  | 1
00050252532292 | 00050252 | 直径：3.5mm,长度：20mm | FJQ-D | 0106939263820756 |  |  | 2019-03-05 05:48:37 |  |  |  | 1
00050252532298 | 00050252 | 直径：4.0mm,长度：10mm | FJQ-D | 0106939263821630 |  |  | 2019-03-05 05:51:28 |  |  |  | 1
00050252532315 | 00050252 | 直径：4.5mm,长度：14mm 自钻型 | FJQ-D | 0106939263836481 |  |  | 2019-03-05 05:56:13 |  |  |  | 1
00017208272720 | 00017208 | 6孔 | FYS01 | 0106939263835033 |  |  | 2016-02-24 01:53:37 |  |  |  | 1
00017208529661 | 00017208 | 16孔 | FYS01 |  |  |  | 2019-03-04 06:52:39 |  |  |  | 1
00017208529669 | 00017208 | 21孔 | FYS01 |  |  |  | 2019-03-04 06:53:26 |  |  |  | 1
00017208529643 | 00017208 | 9孔 | FYS01 |  |  |  | 2019-03-04 06:50:08 |  |  |  | 1
00017203529817 | 00017203 | 3-12孔 | FYT02 |  |  |  | 2019-03-04 07:26:54 |  |  |  | 1
00017203529828 | 00017203 | 4-13孔 | FYT02 |  |  |  | 2019-03-04 07:28:32 |  |  |  | 1
00017203529778 | 00017203 | 2-10孔 | FYT02 |  |  |  | 2019-03-04 07:18:04 |  |  |  | 1
00017075279936 | 00017075 | 小 | FYS04 | 0106939263835811 |  |  | 2016-02-24 04:42:26 |  |  |  | 1
00017253274080 | 00017253 | 左11孔 t4 | FYW02 | 0106939263825843 |  |  | 2019-03-04 04:52:00 |  |  |  | 1
00017253529304 | 00017253 | 右18孔 | FYW02 |  |  |  | 2019-03-04 05:47:32 |  |  |  | 1
00017253529133 | 00017253 | 左22孔 | FYW02 |  |  |  | 2019-03-04 04:59:00 |  |  |  | 1
00017253529305 | 00017253 | 右19孔 | FYW02 |  |  |  | 2019-03-04 05:47:43 |  |  |  | 1
00017253529117 | 00017253 | 左10孔 | FYW02 |  |  |  | 2019-03-04 04:56:26 |  |  |  | 1
00017253529131 | 00017253 | 左21孔 | FYW02 |  |  |  | 2019-03-04 04:58:45 |  |  |  | 1
00017125279215 | 00017125 | 2.7微T型 I 2-4孔 | FYT04 | 0106939263898519 |  |  | 2016-02-24 04:27:57 |  |  |  | 1
00017255268089 | 00017255 | 右5孔 | FYW06 | 0106939263834999 |  |  | 2016-02-24 11:06:22 |  |  |  | 1
00017255268157 | 00017255 | 左11孔 | FYW06 | 0106939263834913 |  |  | 2016-02-24 11:08:34 |  |  |  | 1
00017255268102 | 00017255 | 右6孔 | FYW06 | 0106939263834975 |  |  | 2016-02-24 11:06:50 |  |  |  | 1
00017255268033 | 00017255 | 右4孔 | FYW06 | 0106939263834968 |  |  | 2016-02-24 11:05:47 |  |  |  | 1
00017255268187 | 00017255 | 左6孔 | FYW06 | 0106939263834876 |  |  | 2016-02-24 11:09:41 |  |  |  | 1
00017255528952 | 00017255 | 左2孔 | FYW06 |  |  |  | 2019-03-04 04:17:05 |  |  |  | 1
00017255528963 | 00017255 | 左10孔 | FYW06 |  |  |  | 2019-03-04 04:22:32 |  |  |  | 1
00017124279328 | 00017124 | 2.7微T型II 2-3孔 | FYT04 | 0106939263832186 |  |  | 2016-02-24 04:29:48 |  |  |  | 1
00017124529964 | 00017124 | 2-2孔 | FYT04 |  |  |  | 2019-03-04 08:21:10 |  |  |  | 1
00016933291685 | 00016933 | 7孔 | FZP042.0直型I | 0106939263829216 |  |  | 2016-02-25 09:26:31 |  |  |  | 1
00016933530486 | 00016933 | 11孔 | FZP04 |  |  |  | 2019-03-04 09:41:53 |  |  |  | 1
00016933530499 | 00016933 | 19孔 | FZP04 |  |  |  | 2019-03-04 09:42:43 |  |  |  | 1
00017215271867 | 00017215 | 右2-8孔 | FYL02 | 0106939263832339 |  |  | 2016-02-24 01:32:06 |  |  |  | 1
00017215529430 | 00017215 | 右3-13孔 | FYL02 |  |  |  | 2019-03-04 06:14:31 |  |  |  | 1
00017215529492 | 00017215 | 右4-13孔 | FYL02 |  |  |  | 2019-03-04 06:22:28 |  |  |  | 1
00017215529370 | 00017215 | 左2-14孔 | FYL02 |  |  |  | 2019-03-04 06:08:47 |  |  |  | 1
00017215529380 | 00017215 | 右2-3孔 | FYL02 |  |  |  | 2019-03-04 06:09:40 |  |  |  | 1
00017215529420 | 00017215 | 左3-18孔 | FYL02 |  |  |  | 2019-03-04 06:13:32 |  |  |  | 1
00017215529374 | 00017215 | 左2-16孔 | FYL02 |  |  |  | 2019-03-04 06:09:04 |  |  |  | 1
00017215529488 | 00017215 | 右4-10孔 | FYL02 |  |  |  | 2019-03-04 06:21:58 |  |  |  | 1
00017215529406 | 00017215 | 左3-11孔 | FYL02 |  |  |  | 2019-03-04 06:12:22 |  |  |  | 1
00017215529422 | 00017215 | 右3-3孔 | FYL02 |  |  |  | 2019-03-04 06:13:40 |  |  |  | 1
00017215529424 | 00017215 | 右3-9孔 | FYL02 |  |  |  | 2019-03-04 06:13:51 |  |  |  | 1
00017215529398 | 00017215 | 右2-18孔 | FYL02 |  |  |  | 2019-03-04 06:11:17 |  |  |  | 1
00017143529892 | 00017143 | 2-10孔 | FYT04 |  |  |  | 2019-03-04 08:00:26 |  |  |  | 1
00017143529901 | 00017143 | 3-10孔 | FYT04 |  |  |  | 2019-03-04 08:04:10 |  |  |  | 1
00017143529909 | 00017143 | 4-4孔 | FYT04 |  |  |  | 2019-03-04 08:05:09 |  |  |  | 1
00017222272317 | 00017222 | H12 右6孔 | FYS03 | 0106939263835729 |  |  | 2016-02-24 01:42:36 |  |  |  | 1
00017222529513 | 00017222 | 左11孔 H=12 | FYS03 |  |  |  | 2019-03-04 06:26:41 |  |  |  | 1
00017222529510 | 00017222 | 左8孔 H=12 | FYS03 |  |  |  | 2019-03-04 06:25:55 |  |  |  | 1
00017222529536 | 00017222 | 右11孔 H=12 | FYS03 |  |  |  | 2019-03-04 06:29:10 |  |  |  | 1
00017378292622 | 00017378 | 直径：3.0mm,长度：28mm,螺纹长度：10mm | FD-I01 | 0106939263840693 |  |  | 2016-02-25 09:55:20 |  |  |  | 1
00017378292651 | 00017378 | 直径：3.0mm,长度：20mm,螺纹长度：8mm | FD-I 01 | 0106939263840655 |  |  | 2016-02-25 09:54:15 |  |  |  | 1
00017378373864 | 00017378 | 直径：3.5mm,长度：26mm,螺纹长度：10 | FD-I | 0106939263840044 |  |  | 2016-07-28 02:10:24 |  |  |  | 1
00017378373868 | 00017378 | 直径：3.5mm,长度：56mm,螺纹长度：16 | FD-I |  |  |  | 2019-03-05 01:26:04 |  |  |  | 1
00017378373838 | 00017378 | 直径：3.5mm,长度：50mm,螺纹长度：16 | FD-I | 0106939263840167 |  |  | 2016-07-28 02:07:47 |  |  |  | 1
00017378531850 | 00017378 | 直径×长度-螺纹长度：φ3.0×16-6 | FD-I 02 |  |  |  | 2019-03-05 01:27:19 |  |  |  | 1
00017378531853 | 00017378 | 直径×长度-螺纹长度：φ3.0×20-8 | FD-I 02 |  |  |  | 2019-03-05 01:27:59 |  |  |  | 1
00017378531856 | 00017378 | 直径×长度-螺纹长度：φ3.0×24-8 | FD-I 02 |  |  |  | 2019-03-05 01:28:14 |  |  |  | 1
00017378531847 | 00017378 | 直径×长度-螺纹长度：φ3.0×12-6 | FD-I 02 |  |  |  | 2019-03-05 01:27:03 |  |  |  | 1
00016985291142 | 00016985 | 10孔 | FZJ02 | 0106939263830274 |  |  | 2016-02-25 09:04:01 |  |  |  | 1
00016985291151 | 00016985 | 8孔 | FZJ02 | 0106939263830250 |  |  | 2016-02-25 09:04:40 |  |  |  | 1
00016985291192 | 00016985 | 5孔 | FZJ02 | 0106939263830229 |  |  | 2016-02-25 09:07:20 |  |  |  | 1
00016985530417 | 00016985 | 7孔 L70 | FZJ02 | 0106939263874094 |  |  | 2019-03-04 09:35:05 |  |  |  | 1
00018669527512 | 00018669 | 左小 | FYz70 |  |  |  | 2019-02-27 09:35:20 |  |  |  | 1
00016968291621 | 00016968 | 5孔 | FZP032.7直型 | 0106939263829025 |  |  | 2016-02-25 09:23:04 |  |  |  | 1
00016968530460 | 00016968 | 16孔 | FZP03 |  |  |  | 2019-03-04 09:39:18 |  |  |  | 1
00014884236158 | 00014884 | 长度：33 mm,宽度：5 mm,厚度：1 mm 4孔 | FJH-A06 | 0106939263845094 |  |  | 2016-02-22 10:17:29 |  |  |  | 1
00018553321939 | 00018553 | 右5孔 | FYf26 | 0106939263867454 |  |  | 2016-02-26 02:07:00 |  |  |  | 1
00018553527764 | 00018553 | 左13孔 | FYf26 |  |  |  | 2019-02-28 04:46:23 |  |  |  | 1
00018553527766 | 00018553 | 右4孔 | FYf26 |  |  |  | 2019-02-28 04:46:59 |  |  |  | 1
00018553527757 | 00018553 | 左4 | FYf26 |  |  |  | 2019-02-28 04:38:45 |  |  |  | 1
00018553527763 | 00018553 | 左12孔 | FYf26 |  |  |  | 2019-02-28 04:46:14 |  |  |  | 1
00018594320700 | 00018594 | 左6孔 | FYf07 | 0106939263866013 |  |  | 2016-02-26 01:28:44 |  |  |  | 1
00018594320787 | 00018594 | 右6孔 | FYf07 | 0106939263866068 |  |  | 2016-02-26 01:29:59 |  |  |  | 1
00018594527626 | 00018594 | 右16孔 | FYf07 |  |  |  | 2019-02-27 10:37:43 |  |  |  | 1
00018594527607 | 00018594 | 左15孔 | FYf07 | 0106930482751548 |  |  | 2019-02-27 10:29:39 |  |  |  | 1
00018594527613 | 00018594 | 右11孔 | FYf07 | 0106930482751586 |  |  | 2019-02-27 10:31:10 |  |  |  | 1
00018437528014 | 00018437 | 右12孔 | FYf36 |  |  |  | 2019-03-04 09:45:36 |  |  |  | 1
00018308323848 | 00018308 | 6孔 | 2.0直型I FZf10 | 0106939263865320 |  |  | 2016-02-26 03:46:10 |  |  |  | 1
00018308528400 | 00018308 | 16孔 | FZf10 |  |  |  | 2019-03-04 12:50:58 |  |  |  | 1
00018308528399 | 00018308 | 15孔 | FZf10 |  |  |  | 2019-03-04 12:50:34 |  |  |  | 1
00018308528395 | 00018308 | 9孔 | FZf10 |  |  |  | 2019-03-04 12:49:41 |  |  |  | 1
00018548527776 | 00018548 | 6孔 | FYf24 |  |  |  | 2019-02-28 04:57:02 |  |  |  | 1
00018638322711 | 00018638 | 左12孔 | FYf45 | 0106939263867669 |  |  | 2016-02-26 02:46:02 |  |  |  | 1
00018638527531 | 00018638 | 左16孔 | FYf45 |  |  |  | 2019-02-27 09:43:25 |  |  |  | 1
00018638527527 | 00018638 | 左11孔 | FYf45 |  |  |  | 2019-02-27 09:42:40 |  |  |  | 1
00018638527535 | 00018638 | 右9孔 | FYf45 |  |  |  | 2019-02-27 09:46:39 |  |  |  | 1
00018638527539 | 00018638 | 右16孔 | FYf45 |  |  |  | 2019-02-27 09:47:26 |  |  |  | 1
00018638527524 | 00018638 | 左5孔 | FYf45 |  |  |  | 2019-02-27 09:42:04 |  |  |  | 1
00018634322300 | 00018634 | 右6孔 | FYf22 | 0106939263868499 |  |  | 2016-02-26 02:22:44 |  |  |  | 1
00018634527543 | 00018634 | 左7孔 | FYf22 |  |  |  | 2019-02-27 09:53:20 |  |  |  | 1
00018504527842 | 00018504 | 右15孔 | FYf14 |  |  |  | 2019-02-28 08:46:56 |  |  |  | 1
00018504527829 | 00018504 | 左10孔 | FYf14 |  |  |  | 2019-02-28 08:43:47 |  |  |  | 1
00018504527836 | 00018504 | 右6孔 | FYf14 |  |  |  | 2019-02-28 08:45:48 |  |  |  | 1
00018559321068 | 00018559 | 左9孔 | FYf30 | 0106939263866143 |  |  | 2016-02-26 01:38:53 |  |  |  | 1
00018559321137 | 00018559 | 右9孔 | FYf30 | 0106939263866198 |  |  | 2016-02-26 01:40:22 |  |  |  | 1
00018587320949 | 00018587 | 左10孔 | FYf01 | 0106939263866259 |  |  | 2016-02-26 01:34:03 |  |  |  | 1
00018587321038 | 00018587 | 右4孔 | FYf01 | 0106939263866297 |  |  | 2016-02-26 01:37:42 |  |  |  | 1
00018587320938 | 00018587 | 左6孔 | FYf01 | 0106939263866235 |  |  | 2016-02-26 01:34:41 |  |  |  | 1
00018587527668 | 00018587 | 左5孔 | FYf01 |  |  |  | 2019-02-28 11:52:57 |  |  |  | 1
00018587527677 | 00018587 | 右5孔 | FYf01 |  |  |  | 2019-02-28 11:57:48 |  |  |  | 1
00018587527680 | 00018587 | 右11孔 | FYf01 |  |  |  | 2019-02-28 11:58:42 |  |  |  | 1
00018587527675 | 00018587 | 左18孔 | FYf01 |  |  |  | 2019-02-28 11:56:35 |  |  |  | 1
00018279322874 | 00018279 | 12孔 | FZz06 | 0106939263865726 |  |  | 2016-02-26 02:55:52 |  |  |  | 1
00018279322911 | 00018279 | 15孔 | FZz06 |  |  |  | 2016-04-26 03:35:42 |  |  |  | 1
00018279322915 | 00018279 | 3孔 | FZz06 |  |  |  | 2016-04-26 03:34:06 |  |  |  | 1
00018279528469 | 00018279 | 20孔 | FZz06 |  |  |  | 2019-03-04 01:11:16 |  |  |  | 1
00018448528061 | 00018448 | 4-5孔 | FYf42 |  |  |  | 2019-03-04 10:21:40 |  |  |  | 1
00018448528051 | 00018448 | 3-4孔 | FYf42 |  |  |  | 2019-03-04 10:20:20 |  |  |  | 1
00018448528052 | 00018448 | 3-6孔 | FYf42 |  |  |  | 2019-03-04 10:20:29 |  |  |  | 1
00018609527641 | 00018609 | 左3孔 | FYf02 | 0106930482745639 |  |  | 2019-02-27 10:43:37 |  |  |  | 1
00018609527649 | 00018609 | 右7孔 | FYf02 | 0106930482745714 |  |  | 2019-02-28 11:31:09 |  |  |  | 1
00018609527659 | 00018609 | 右2孔 | FYf02 |  |  |  | 2019-02-28 11:34:49 |  |  |  | 1
00018609527650 | 00018609 | 右9孔 | FYf02 | 0106930482745721 |  |  | 2019-02-28 11:31:23 |  |  |  | 1
00018609527663 | 00018609 | 右17孔 | FYf02 |  |  |  | 2019-02-28 11:35:39 |  |  |  | 1
00018609527661 | 00018609 | 右15孔 | FYf02 |  |  |  | 2019-02-28 11:35:17 |  |  |  | 1
00018283528423 | 00018283 | 18孔 | FYz52 |  |  |  | 2019-03-04 12:58:35 |  |  |  | 1
00018283528414 | 00018283 | 12孔 | FYz52 | 0106939263867874 |  |  | 2019-03-04 12:55:53 |  |  |  | 1
00018518527746 | 00018518 | 左11孔 | FYf28 |  |  |  | 2019-02-28 04:26:56 |  |  |  | 1
00018518527750 | 00018518 | 右6孔 | FYf28 |  |  |  | 2019-02-28 04:27:53 |  |  |  | 1
00018829290407 | 00018829 | 14孔 | FZJ12 | 0106939263830892 |  |  | 2016-02-25 08:20:24 |  |  |  | 1
00018829290395 | 00018829 | 9孔 | FZJ11 | 0106939263830885 |  |  | 2016-02-25 08:20:00 |  |  |  | 1
00018829290425 | 00018829 | 13孔 | FZJ15 | 0106939263830922 |  |  | 2016-02-25 08:22:11 |  |  |  | 1
00018233324048 | 00018233 | 7孔 | FZz13 | 0106939263865849 |  |  | 2016-02-26 03:51:12 |  |  |  | 1
00018233324007 | 00018233 | 5孔 | FZz13 | 0106939263865825 |  |  | 2016-02-26 03:51:34 |  |  |  | 1
00018233528403 | 00018233 | 4孔 | FZz13 |  |  |  | 2019-03-04 12:52:40 |  |  |  | 1
00018233528408 | 00018233 | 14孔 | FZz13 |  |  |  | 2019-03-04 12:53:21 |  |  |  | 1
00018188528490 | 00018188 | 13孔 | FZz08 |  |  |  | 2019-03-04 01:21:08 |  |  |  | 1
00018188528494 | 00018188 | 19孔 | FZz08 |  |  |  | 2019-03-04 01:21:37 |  |  |  | 1
00026038527369 | 00026038 | 左10(+9)孔 | FYf18 | 0106939263866839 |  |  | 2019-02-27 08:41:35 |  |  |  | 1
00026038527376 | 00026038 | 左17孔 | FYf18 |  |  |  | 2019-02-27 08:44:08 |  |  |  | 1
00026038527380 | 00026038 | 右6(+9)孔 | FYf18 | 0106939263866860 |  |  | 2019-02-27 08:49:23 |  |  |  | 1
00026038527382 | 00026038 | 右8(+9)孔 | FYf18 | 0106939263866877 |  |  | 2019-02-27 08:49:56 |  |  |  | 1
00026038527383 | 00026038 | 右9孔 | FYf18 |  |  |  | 2019-02-27 08:50:10 |  |  |  | 1
00007658527546 | 00007658 | 直径：9mm 不着色 | FJD5 | 0106939263869533 |  |  | 2019-02-27 09:59:34 |  |  |  | 1
00026819355135 | 00026819 | 直径：5.5mm,长度：35mm l=5.5 | FJQD2 | 0106939263831929 |  |  | 2016-02-28 03:12:59 |  |  |  | 1
00008611529192 | 00008611 | l=5.0，直径：7.5mm,长度：45mm | FJD3 |  |  |  | 2019-03-04 05:24:10 |  |  |  | 1
00008611529235 | 00008611 | l=5.5，直径：7.0mm,长度：35mm | FJD3 |  |  |  | 2019-03-04 05:34:38 |  |  |  | 1
00008611529231 | 00008611 | l=5.5，直径：6.5mm,长度：45mm | FJD3 |  |  |  | 2019-03-04 05:33:54 |  |  |  | 1
00008611529280 | 00008611 | l=6.0，直径：6.5mm,长度：55mm | FJD3 |  |  |  | 2019-03-04 05:44:49 |  |  |  | 1
00008611529270 | 00008611 | l=6.0，直径：6.0mm,长度：30mm | FJD3 |  |  |  | 2019-03-04 05:41:03 |  |  |  | 1
00008611529272 | 00008611 | l=6.0，直径：6.0mm,长度：40mm | FJD3 |  |  |  | 2019-03-04 05:41:25 |  |  |  | 1
00008611529258 | 00008611 | l=6.0，直径：4.5mm,长度：35mm | FJD3 |  |  |  | 2019-03-04 05:38:50 |  |  |  | 1
00008611529259 | 00008611 | l=6.0，直径：4.5mm,长度：40mm | FJD3 |  |  |  | 2019-03-04 05:39:04 |  |  |  | 1
00008611529265 | 00008611 | l=6.0，直径：5.0mm,长度：40mm | FJD3 |  |  |  | 2019-03-04 05:40:10 |  |  |  | 1
00008611529253 | 00008611 | l=6.0，直径：4.0mm,长度：40mm | FJD3 |  |  |  | 2019-03-04 05:37:54 |  |  |  | 1
00008611529245 | 00008611 | l=5.5，直径：7.5mm,长度：50mm | FJD3 |  |  |  | 2019-03-04 05:36:30 |  |  |  | 1
00008611529250 | 00008611 | l=6.0，直径：4.0mm,长度：25mm | FJD3 |  |  |  | 2019-03-04 05:37:20 |  |  |  | 1
00008595187697 | 00008595 | 直径：5.0mm,长度：35mm,I=5.0 | FJD3 | 0106939263812904 |  |  | 2016-02-17 10:18:00 |  |  |  | 1
00008595187706 | 00008595 | 直径：4.5mm,长度：35mm,I=5.0 | FJD3 | 0106939263812898 |  |  | 2016-02-17 10:18:16 |  |  |  | 1
00008595529673 | 00008595 | l=5.5，直径：4.5mm,长度：35mm | FJD3 |  |  |  | 2019-03-04 06:53:55 |  |  |  | 1
00008595529733 | 00008595 | l=5.5，直径：7.0mm,长度：60mm | FJD3 |  |  |  | 2019-03-04 07:12:22 |  |  |  | 1
00008595529692 | 00008595 | l=5.5，直径：5.5mm,长度：40mm | FJD3 |  |  |  | 2019-03-04 06:56:36 |  |  |  | 1
00008595529752 | 00008595 | l=6.0，直径：3.5mm,长度：25mm | FJD3 |  |  |  | 2019-03-04 07:14:02 |  |  |  | 1
00008595529756 | 00008595 | l=6.0，直径：4.0mm,长度：40mm | FJD3 |  |  |  | 2019-03-04 07:15:28 |  |  |  | 1
00008595529761 | 00008595 | l=6.0，直径：4.5mm,长度：35mm | FJD3 |  |  |  | 2019-03-04 07:16:28 |  |  |  | 1
00008595529793 | 00008595 | l=6.0，直径：6.0mm,长度：50mm | FJD3 |  |  |  | 2019-03-04 07:20:08 |  |  |  | 1
00008595529635 | 00008595 | l=5.0，直径：6.5mm,长度：50mm | FJD3 |  |  |  | 2019-03-04 06:48:52 |  |  |  | 1
00008595529638 | 00008595 | l=5.0，直径：7.0mm,长度：35mm | FJD3 |  |  |  | 2019-03-04 06:49:24 |  |  |  | 1
00008595529626 | 00008595 | l=5.0，直径：6.0mm,长度：30mm | FJD3 |  |  |  | 2019-03-04 06:47:15 |  |  |  | 1
00008595529631 | 00008595 | l=5.0，直径：6.5mm,长度：30mm | FJD3 |  |  |  | 2019-03-04 06:48:11 |  |  |  | 1
00008595529780 | 00008595 | l=6.0，直径：5.0mm,长度：50mm | FJD3 |  |  |  | 2019-03-04 07:18:13 |  |  |  | 1
00008595529715 | 00008595 | l=5.5，直径：7.0mm,长度：35mm | FJD3 |  |  |  | 2019-03-04 07:08:16 |  |  |  | 1
00018417528081 | 00018417 | 左3-7孔 | FYf43 |  |  |  | 2019-03-04 10:29:13 |  |  |  | 1
00018417528083 | 00018417 | 左3-9孔 | FYf43 |  |  |  | 2019-03-04 10:29:29 |  |  |  | 1
00018417528088 | 00018417 | 右3-9孔 | FYf43 |  |  |  | 2019-03-04 10:30:09 |  |  |  | 1
00018628527570 | 00018628 | 左10孔 | FYf08 |  |  |  | 2019-02-27 10:11:29 |  |  |  | 1
00018628527571 | 00018628 | 左12孔 | FYf08 |  |  |  | 2019-02-27 10:11:42 |  |  |  | 1
00018628527573 | 00018628 | 左16孔 | FYf08 |  |  |  | 2019-02-27 10:12:13 |  |  |  | 1
00018628527568 | 00018628 | 左6孔 | FYf08 |  |  |  | 2019-02-27 10:11:09 |  |  |  | 1
00018628527589 | 00018628 | 右20孔 | FYf08 |  |  |  | 2019-02-27 10:18:53 |  |  |  | 1
00007564527634 | 00007564 | 直径：5.5mm,长度：100mm | FJB1 |  |  |  | 2019-02-27 10:39:06 |  |  |  | 1
00007564527640 | 00007564 | 直径：5.5mm,长度：140mm | FJB1 |  |  |  | 2019-02-27 10:43:22 |  |  |  | 1
00007550120062 | 00007550 | 直径：6.0mm,长度：50mm,l=6.0 | FJD5 | 0106939263807405 |  |  | 2016-01-28 02:14:42 |  |  |  | 1
00007550120065 | 00007550 | 直径：6.0mm,长度：45mm,l=6.0 | FJD5 | 0106939263807399 |  |  | 2016-01-28 02:15:00 |  |  |  | 1
00007550120048 | 00007550 | 直径：6.0mm,长度：40mm,l=6.0 | FJD5 | 0106939263807382 |  |  | 2016-01-28 02:18:15 |  |  |  | 1
00007550527730 | 00007550 | 直径：5.5mm，长度：45mm，l=6.0 非自攻型 | FJD5 | 0106939263881818 |  |  | 2019-02-28 01:14:52 |  |  |  | 1
00015472532324 | 00015472 | 长度：7.5mm | FXY-A |  |  |  | 2019-03-05 06:00:01 |  |  |  | 1
00015472532333 | 00015472 | 长度：12.5mm | FXY-A |  |  |  | 2019-03-05 06:03:54 |  |  |  | 1
00015472532334 | 00015472 | 长度：13mm | FXY-A |  |  |  | 2019-03-05 06:04:01 |  |  |  | 1
00015471532345 | 00015471 | 直径：13mm | FXY-A |  |  |  | 2019-03-05 06:06:58 |  |  |  | 1
00015471532343 | 00015471 | 直径：9.0mm | FXY-A |  |  |  | 2019-03-05 06:06:40 |  |  |  | 1
00016103242738 | 00016103 | 前后径：12mm，左右径：14.5mm，厚度：8 mm,前凸角：8° 弧形 非灭菌 | FRP02 | 0106939263844875 |  |  | 2016-02-22 03:28:28 |  |  |  | 1
00016103532017 | 00016103 | 前后径×左右径×厚度：32mm×10mm×10mm 0°非灭菌 | FRP02 |  |  |  | 2019-03-05 03:35:47 |  |  |  | 1
00016103531989 | 00016103 | 前后径×左右径×厚度：12mm×14.5mm×5mm 8° | FRP02 |  |  |  | 2019-03-05 03:28:31 |  |  |  | 1
00016103531991 | 00016103 | 前后径×左右径×厚度：12mm×14.5mm×7mm 8° | FRP02 |  |  |  | 2019-03-05 03:28:47 |  |  |  | 1
00016103532006 | 00016103 | 前后径×左右径×厚度：22mm×10mm×13mm 0°非灭菌 | FRP02 |  |  |  | 2019-03-05 03:32:00 |  |  |  | 1
00016103532008 | 00016103 | 前后径×左右径×厚度：26mm×10mm×8mm 0°非灭菌 | FRP02 |  |  |  | 2019-03-05 03:32:14 |  |  |  | 1
00016091532054 | 00016091 | 前后径×左右径×厚度：32mm×10mm×14mm 0°灭菌 | FRP02 |  |  |  | 2019-03-05 03:48:18 |  |  |  | 1
00016091532037 | 00016091 | 前后径×左右径×厚度：22mm×10mm×11mm 0°灭菌 | FRP02 |  |  |  | 2019-03-05 03:45:59 |  |  |  | 1
00016091532051 | 00016091 | 前后径×左右径×厚度：32mm×10mm×11mm 0°灭菌 | FRP02 |  |  |  | 2019-03-05 03:47:55 |  |  |  | 1
00015443253695 | 00015443 | 长度：85mm,宽度：21mm,厚度：3mm | FXY-A | 0106939263822392 |  |  | 2016-02-23 01:44:03 |  |  |  | 1
00016953291022 | 00016953 | 6孔 | FYW07 | 0106939263835248 |  |  | 2016-02-25 08:58:03 |  |  |  | 1
00016953290959 | 00016953 | 12孔 | FYW07 | 0106939263835231 |  |  | 2016-02-25 08:57:03 |  |  |  | 1
00017313266210 | 00017313 | 左5孔 | FYW10 | 0106939263834081 |  |  | 2019-03-04 02:31:52 |  |  |  | 1
00017313528722 | 00017313 | 右9孔 | FYW10 |  |  |  | 2019-03-04 02:46:49 |  |  |  | 1
00017313528723 | 00017313 | 右10孔 | FYW10 |  |  |  | 2019-03-04 02:47:16 |  |  |  | 1
00017313528720 | 00017313 | 右7孔 | FYW10 |  |  |  | 2019-03-04 02:41:15 |  |  |  | 1
00017313528730 | 00017313 | 右17孔 | FYW10 |  |  |  | 2019-03-04 02:49:17 |  |  |  | 1
00016145532107 | 00016145 | 前后径×左右径×厚度：28mm×9mm×8mm 0° | FRP07 |  |  |  | 2019-03-05 04:05:51 |  |  |  | 1
00016145532110 | 00016145 | 前后径×左右径×厚度：28mm×10mm×7mm 4° | FRP07 |  |  |  | 2019-03-05 04:06:09 |  |  |  | 1
00016145532070 | 00016145 | 前后径×左右径×厚度：20mm×11mm×10mm 0° | FRP07 |  |  |  | 2019-03-05 03:54:59 |  |  |  | 1
00016145532082 | 00016145 | 前后径×左右径×厚度：22mm×9mm×9mm 0° | FRP07 | 0106930482744434 |  |  | 2019-03-05 03:56:47 |  |  |  | 1
00016145532098 | 00016145 | 前后径×左右径×厚度：26mm×10mm×11mm 0° | FRP07 | 0106930482743710 |  |  | 2019-03-05 04:04:40 |  |  |  | 1
00016145532108 | 00016145 | 前后径×左右径×厚度：28mm×10mm×9mm 0° | FRP07 |  |  |  | 2019-03-05 04:05:56 |  |  |  | 1
00016145532115 | 00016145 | 前后径×左右径×厚度：28mm×10mm×13mm 4° | FRP07 |  |  |  | 2019-03-05 04:06:53 |  |  |  | 1
00016145532117 | 00016145 | 前后径×左右径×厚度：28mm×11mm×10mm 4° | FRP07 |  |  |  | 2019-03-05 04:06:59 |  |  |  | 1
00016145532119 | 00016145 | 前后径×左右径×厚度：28mm×11mm×12mm 4° | FRP07 |  |  |  | 2019-03-05 04:07:13 |  |  |  | 1
00017308266543 | 00017308 | 右12孔 | FYW03 | 0106939263834371 |  |  | 2016-02-24 10:14:03 |  |  |  | 1
00017308266550 | 00017308 | 左10孔 | FYW03 | 0106939263834265 |  |  | 2016-02-24 10:15:29 |  |  |  | 1
00017308528781 | 00017308 | 左4孔 | FYW03 |  |  |  | 2019-03-04 03:15:32 |  |  |  | 1
00017308528786 | 00017308 | 左13孔 | FYW03 |  |  |  | 2019-03-04 03:16:38 |  |  |  | 1
00017527531657 | 00017527 | 直径：5.0，长度：60 | FD-I | 0106939263847647 |  |  | 2019-03-05 11:22:47 |  |  |  | 1
00016192532553 | 00016192 | 前后径×左右径×厚度：22mm×10mm×12mm 0°非灭菌 | FRP10 |  |  |  | 2019-03-05 07:35:21 |  |  |  | 1
00016192532554 | 00016192 | 前后径×左右径×厚度：22mm×10mm×13mm 0°非灭菌 | FRP10 |  |  |  | 2019-03-05 07:35:27 |  |  |  | 1
00016192532565 | 00016192 | 前后径×左右径×厚度：32mm×10mm×10mm 0°非灭菌 | FRP10 |  |  |  | 2019-03-05 07:36:38 |  |  |  | 1
00016173241399 | 00016173 | 前后径：10mm，左右径：28mm，厚度：8mm,前凸角：4°灭菌 | FRP10 | 0106939263843601 |  |  | 2016-02-22 02:40:11 |  |  |  | 1
00016173532581 | 00016173 | 前后径×左右径×厚度：22mm×10mm×12mm 0°灭菌 | FRP10 |  |  |  | 2019-03-05 07:39:32 |  |  |  | 1
00016173532590 | 00016173 | 前后径×左右径×厚度：26mm×10mm×14mm 0°灭菌 | FRP10 |  |  |  | 2019-03-05 07:40:40 |  |  |  | 1
00016173532596 | 00016173 | 前后径×左右径×厚度：32mm×10mm×13mm 0°灭菌 | FRP10 |  |  |  | 2019-03-05 07:41:24 |  |  |  | 1
00015592220994 | 00015592 | 直径：5.5mm,长度：40mm,l=5.0 | CFS03 | 0106939263836801 |  |  | 2016-02-20 09:29:38 |  |  |  | 1
00015592221061 | 00015592 | 直径：3.5mm,长度：20mm,l=5.0 | CFS03 | 0106939263803117 |  |  | 2016-02-20 09:35:30 |  |  |  | 1
00015592220953 | 00015592 | 直径：4.5mm,长度：30mm,l=5.0 | CFS03 | 0106939263803162 |  |  | 2016-02-20 09:33:49 |  |  |  | 1
00016093242917 | 00016093 | 前后径：13.5mm，左右径：17.5mm，厚度：6mm,前凸角：6° 楔形灭菌 | FRP06 | 0106939263845018 |  |  | 2016-02-22 03:33:11 |  |  |  | 1
00016093532055 | 00016093 | 前后径×左右径×厚度：13.5mm×17.5mm×5mm 6°弧形，灭菌 | FRP06 | 0106939263886530 |  |  | 2019-03-05 03:50:48 |  |  |  | 1
00016093532059 | 00016093 | 前后径×左右径×厚度：13.5mm×17.5mm×9mm 6°弧形，灭菌 | FRP06 | 0106939263886578 |  |  | 2019-03-05 03:51:41 |  |  |  | 1
00016099241494 | 00016099 | 前后径：32mm，左右径：10mm，厚度：12mm,前凸角：0°灭菌 | FRP08 | 0106939263844424 |  |  | 2016-02-22 02:41:22 |  |  |  | 1
00018157274604 | 00018157 | 直径：5.0mm,长度：20mm | FSDT23 | 0106939263863333 |  |  | 2016-02-24 02:45:46 |  |  |  | 1
00018157274460 | 00018157 | 直径：5.0mm,长度：36mm | FSDT23 | 0106939263863418 |  |  | 2016-02-24 02:42:57 |  |  |  | 1
00017170273168 | 00017170 | 右3孔 | FYW01 | 0106939263833916 |  |  | 2016-02-24 02:06:27 |  |  |  | 1
00017170529732 | 00017170 | 左15孔 | FYW01 |  |  |  | 2019-03-04 07:12:19 |  |  |  | 1
00017170529721 | 00017170 | 左4孔 | FYW01 |  |  |  | 2019-03-04 07:10:58 |  |  |  | 1
00017170529722 | 00017170 | 左6孔 | FYW01 |  |  |  | 2019-03-04 07:11:07 |  |  |  | 1
00017263271192 | 00017263 | 右9孔 | FYC01 | 0106939263833121 |  |  | 2016-02-24 01:13:35 |  |  |  | 1
00017263532208 | 00017263 | 左4孔 | FYC01 |  |  |  | 2019-03-05 04:50:11 |  |  |  | 1
00017263532211 | 00017263 | 左8孔 | FYC01 |  |  |  | 2019-03-05 04:50:24 |  |  |  | 1
00017263532224 | 00017263 | 右14孔 | FYC01 |  |  |  | 2019-03-05 04:52:33 |  |  |  | 1
00017263532218 | 00017263 | 左18孔 | FYC01 |  |  |  | 2019-03-05 04:51:48 |  |  |  | 1
00017219271424 | 00017219 | 右6孔 | FYC04 | 0106939263833763 |  |  | 2016-02-24 01:20:42 |  |  |  | 1
00017219529319 | 00017219 | 右4孔 | FYC04 |  |  |  | 2019-03-04 05:54:33 |  |  |  | 1
00017219529314 | 00017219 | 左11孔 | FYC04 |  |  |  | 2019-03-04 05:53:34 |  |  |  | 1
00017219529315 | 00017219 | 左12孔 | FYC04 |  |  |  | 2019-03-04 05:53:48 |  |  |  | 1
00018153274838 | 00018153 | 直径：6.5mm,长度：100mm | FKDS23 | 0106939263864613 |  |  | 2016-02-24 02:52:25 |  |  |  | 1
00018153274810 | 00018153 | 直径：6.5mm,长度：90mm | FKDS23 | 0106939263863005 |  |  | 2016-02-24 02:52:53 |  |  |  | 1
00018153274819 | 00018153 | 直径：6.5mm,长度：70mm | FKDS23 | 0106939263862961 |  |  | 2016-02-24 02:54:12 |  |  |  | 1
00018153531375 | 00018153 | 直径：6.5mm，长度：38mm | FKDS23 |  |  |  | 2019-03-05 10:29:44 |  |  |  | 1
00018153531376 | 00018153 | 直径：6.5mm，长度：39mm | FKDS23 |  |  |  | 2019-03-05 10:29:50 |  |  |  | 1
00018153531377 | 00018153 | 直径：6.5mm，长度：40mm | FKDS23 |  |  |  | 2019-03-05 10:29:57 |  |  |  | 1
00018153531379 | 00018153 | 直径：6.5mm，长度：42mm | FKDS23 |  |  |  | 2019-03-05 10:30:21 |  |  |  | 1
00018153531405 | 00018153 | 直径：6.5mm，长度：66mm | FKDS23 |  |  |  | 2019-03-05 10:39:31 |  |  |  | 1
00018153531429 | 00018153 | 直径：6.5mm，长度：93mm | FKDS23 |  |  |  | 2019-03-05 10:42:07 |  |  |  | 1
00018153531436 | 00018153 | 直径：6.5mm，长度：101mm | FKDS23 |  |  |  | 2019-03-05 10:42:44 |  |  |  | 1
00018153531438 | 00018153 | 直径：6.5mm，长度：103mm | FKDS23 |  |  |  | 2019-03-05 10:43:01 |  |  |  | 1
00018153531442 | 00018153 | 直径：6.5mm，长度：108mm | FKDS23 |  |  |  | 2019-03-05 10:44:05 |  |  |  | 1
00018153531445 | 00018153 | 直径：6.5mm，长度：111mm | FKDS23 |  |  |  | 2019-03-05 10:44:31 |  |  |  | 1
00018153531447 | 00018153 | 直径：6.5mm，长度：113mm | FKDS23 |  |  |  | 2019-03-05 10:44:43 |  |  |  | 1
00018153531414 | 00018153 | 直径：6.5mm，长度：76mm | FKDS23 |  |  |  | 2019-03-05 10:40:17 |  |  |  | 1
00018153531393 | 00018153 | 直径：6.5mm，长度：57mm | FKDS23 |  |  |  | 2019-03-05 10:31:48 |  |  |  | 1
00018153531418 | 00018153 | 直径：6.5mm，长度：81mm | FKDS23 |  |  |  | 2019-03-05 10:40:39 |  |  |  | 1
00018153531421 | 00018153 | 直径：6.5mm，长度：84mm | FKDS23 |  |  |  | 2019-03-05 10:41:10 |  |  |  | 1
00018153531426 | 00018153 | 直径：6.5mm，长度：91mm | FKDS23 |  |  |  | 2019-03-05 10:41:55 |  |  |  | 1
00018147275128 | 00018147 | 直径：6.5mm,长度：90mm | FKBT23 | 0106939263863883 |  |  | 2016-02-24 02:59:40 |  |  |  | 1
00018147275170 | 00018147 | 直径：6.5mm,长度：75mm | FKBT23 | 0106939263863852 |  |  | 2016-02-24 03:00:44 |  |  |  | 1
00018147531564 | 00018147 | 直径：6.5mm，长度：109mm | FKBT23 |  |  |  | 2019-03-05 11:00:24 |  |  |  | 1
00018147531542 | 00018147 | 直径：6.5mm，长度：83mm | FKBT23 |  |  |  | 2019-03-05 10:57:51 |  |  |  | 1
00018147531572 | 00018147 | 直径：6.5mm，长度：115mm | FKBT23 |  |  |  | 2019-03-05 11:01:03 |  |  |  | 1
00018147531530 | 00018147 | 直径：6.5mm，长度：69mm | FKBT23 |  |  |  | 2019-03-05 10:56:34 |  |  |  | 1
00018147531532 | 00018147 | 直径：6.5mm，长度：72mm | FKBT23 |  |  |  | 2019-03-05 10:56:47 |  |  |  | 1
00018147531533 | 00018147 | 直径：6.5mm，长度：73mm | FKBT23 |  |  |  | 2019-03-05 10:56:52 |  |  |  | 1
00018147531475 | 00018147 | 直径：6.5mm，长度：30mm | FKBT23 |  |  |  | 2019-03-05 10:48:31 |  |  |  | 1
00018147531553 | 00018147 | 直径：6.5mm，长度：97mm | FKBT23 |  |  |  | 2019-03-05 10:59:13 |  |  |  | 1
00018147531487 | 00018147 | 直径：6.5mm，长度：39mm | FKBT23 |  |  |  | 2019-03-05 10:49:51 |  |  |  | 1
00018147531489 | 00018147 | 直径：6.5mm，长度：40mm | FKBT23 |  |  |  | 2019-03-05 10:49:58 |  |  |  | 1
00016166242267 | 00016166 | 前后径：20mm，左右径：11mm，厚度：12mm,前凸角：0° 非灭菌 | FRP07 | 0106939263843403 |  |  | 2016-02-22 03:12:45 |  |  |  | 1
00016166532164 | 00016166 | 前后径×左右径×厚度：26mm×10mm×14mm 0° | FRP07 |  |  |  | 2019-03-05 04:29:14 |  |  |  | 1
00016166532182 | 00016166 | 前后径×左右径×厚度：28mm×11mm×11mm 4° | FRP07 |  |  |  | 2019-03-05 04:34:09 |  |  |  | 1
00016166532160 | 00016166 | 前后径×左右径×厚度：26mm×10mm×9mm 0° | FRP07 | 0106930482743703 |  |  | 2019-03-05 04:28:32 |  |  |  | 1
00016166532157 | 00016166 | 前后径×左右径×厚度：23mm×9mm×11mm 0° | FRP07 | 0106930482747732 |  |  | 2019-03-05 04:27:46 |  |  |  | 1
00016166532162 | 00016166 | 前后径×左右径×厚度：26mm×10mm×11mm 0° | FRP07 | 0106930482743710 |  |  | 2019-03-05 04:29:00 |  |  |  | 1
00016166532169 | 00016166 | 前后径×左右径×厚度：25mm×10mm×9mm 0° | FRP07 |  |  |  | 2019-03-05 04:30:21 |  |  |  | 1
00016166532138 | 00016166 | 前后径×左右径×厚度：20mm×10mm×8mm0° | FRP07 | 0106930482746100 |  |  | 2019-03-05 04:15:09 |  |  |  | 1
00018204271956 | 00018204 | 直径：5.0mm,长度：40mm | FSDT24 | 0106939263864200 |  |  | 2016-02-24 01:34:51 |  |  |  | 1
00018204272081 | 00018204 | 直径：5.0mm,长度：24mm | FSDT24 | 0106939263863784 |  |  | 2016-02-24 01:37:34 |  |  |  | 1
00018204271930 | 00018204 | 直径：5.0mm,长度：48mm | FSDT24 | 0106939263864248 |  |  | 2016-02-24 01:33:33 |  |  |  | 1
00018204530748 | 00018204 | 直径：5.0mm，长度：87mm | FSDT24 |  |  |  | 2019-03-04 10:14:27 |  |  |  | 1
00018204530724 | 00018204 | 直径：5.0mm，长度：69mm | FSDT24 |  |  |  | 2019-03-04 10:12:29 |  |  |  | 1
00018204530730 | 00018204 | 直径：5.0mm，长度：73mm | FSDT24 |  |  |  | 2019-03-04 10:12:59 |  |  |  | 1
00018204530764 | 00018204 | 直径：5.0mm，长度：100mm | FSDT24 |  |  |  | 2019-03-04 10:16:03 |  |  |  | 1
00018204530762 | 00018204 | 直径：5.0mm，长度：98mm | FSDT24 |  |  |  | 2019-03-04 10:15:30 |  |  |  | 1
00018204530697 | 00018204 | 直径：5.0mm，长度：33mm | FSDT24 |  |  |  | 2019-03-04 10:10:01 |  |  |  | 1
00018204530706 | 00018204 | 直径：5.0mm，长度：52mm | FSDT24 |  |  |  | 2019-03-04 10:10:59 |  |  |  | 1
00018204530785 | 00018204 | 直径：5.0mm，长度：118mm | FSDT24 |  |  |  | 2019-03-05 08:33:19 |  |  |  | 1
00018204530786 | 00018204 | 直径：5.0mm，长度：119mm | FSDT24 |  |  |  | 2019-03-05 08:33:25 |  |  |  | 1
00018204530743 | 00018204 | 直径：5.0mm，长度：83mm | FSDT24 |  |  |  | 2019-03-04 10:14:08 |  |  |  | 1
00017271529064 | 00017271 | 右16孔 | FYW08 |  |  |  | 2019-03-04 04:39:00 |  |  |  | 1
00017271529067 | 00017271 | 右18孔 | FYW08 |  |  |  | 2019-03-04 04:39:23 |  |  |  | 1
00017271529024 | 00017271 | 左8孔 | FYW08 |  |  |  | 2019-03-04 04:33:05 |  |  |  | 1
00016152242426 | 00016152 | 前后径：26mm，左右径：10mm，厚度：14mm,前凸角：0° 非灭菌 | FRP08 | 0106939263844684 |  |  | 2016-02-22 03:18:18 |  |  |  | 1
00016152242439 | 00016152 | 前后径：26mm，左右径：10mm，厚度：8mm,前凸角：0° 非灭菌 | FRP08 | 0106939263844653 |  |  | 2016-02-22 03:19:17 |  |  |  | 1
00016152242454 | 00016152 | 前后径：22mm，左右径：10mm，厚度：10mm,前凸角：0° 非灭菌 | FRP08 | 0106939263844622 |  |  | 2016-02-22 03:20:21 |  |  |  | 1
00016152532609 | 00016152 | 前后径×左右径×厚度：32mm×10mm×13mm 0°非灭菌 | FRP08 | 0106939263853464 |  |  | 2019-03-05 07:48:02 |  |  |  | 1
00016152532598 | 00016152 | 前后径×左右径×厚度：20mm×10mm×11mm 0°非灭菌 | FRP08 | 0106939263853365 |  |  | 2019-03-05 07:45:55 |  |  |  | 1
00016152532605 | 00016152 | 前后径×左右径×厚度：26mm×10mm×11mm 0°非灭菌 | FRP08 | 0106939263853426 |  |  | 2019-03-05 07:47:09 |  |  |  | 1
00018564321761 | 00018564 | 右3孔 | FYf32 | 0106939263866761 |  |  | 2016-02-26 01:59:22 |  |  |  | 1
00017195273034 | 00017195 | 左4孔 | FYW05 | 0106939263834616 |  |  | 2016-02-24 02:02:24 |  |  |  | 1
00017195273041 | 00017195 | 左5孔 | FYW05 | 0106939263834630 |  |  | 2016-02-24 02:02:43 |  |  |  | 1
00017195529688 | 00017195 | 左13孔 | FYW05 |  |  |  | 2019-03-04 06:56:16 |  |  |  | 1
00017195529711 | 00017195 | 右9孔 | FYW05 |  |  |  | 2019-03-04 06:59:50 |  |  |  | 1
00018178272965 | 00018178 | 直径：2.4mm,长度：14mm | FSDT24 | 0106939263864385 |  |  | 2016-02-24 02:00:31 |  |  |  | 1
00018178530901 | 00018178 | 直径：2.4mm，长度：43mm | FSDT24 |  |  |  | 2019-03-05 09:00:56 |  |  |  | 1
00018178530886 | 00018178 | 直径：2.4mm，长度：31mm | FSDT24 |  |  |  | 2019-03-05 08:59:35 |  |  |  | 1
00018178530887 | 00018178 | 直径：2.4mm，长度：32mm | FSDT24 |  |  |  | 2019-03-05 08:59:45 |  |  |  | 1
00018178530889 | 00018178 | 直径：2.4mm，长度：34mm | FSDT24 |  |  |  | 2019-03-05 08:59:56 |  |  |  | 1
00018178530902 | 00018178 | 直径：2.4mm，长度：44mm | FSDT24 |  |  |  | 2019-03-05 09:01:03 |  |  |  | 1
00018676323158 | 00018676 | 5孔 | FYz60 | 0106939263867201 |  |  | 2016-02-26 03:17:03 |  |  |  | 1
00018676527393 | 00018676 | 4孔 | FYz60 |  |  |  | 2019-02-27 08:56:42 |  |  |  | 1
00018676527400 | 00018676 | 10孔 | FYz60 |  |  |  | 2019-02-27 08:57:46 |  |  |  | 1
00018172273558 | 00018172 | 直径：3.5mm,长度：10mm | FSDT23 | 0106939263863012 |  |  | 2016-02-24 02:18:21 |  |  |  | 1
00018172273347 | 00018172 | 直径：3.5mm,长度：38mm | FSDT23 | 0106939263863227 |  |  | 2016-02-24 02:12:40 |  |  |  | 1
00018172531155 | 00018172 | 直径：3.5mm，长度：110mm | FSDT23 |  |  |  | 2019-03-05 09:44:57 |  |  |  | 1
00018172531066 | 00018172 | 直径：3.5mm，长度：46mm | FSDT23 |  |  |  | 2019-03-05 09:36:30 |  |  |  | 1
00018172531084 | 00018172 | 直径：3.5mm，长度：62mm | FSDT23 |  |  |  | 2019-03-05 09:38:25 |  |  |  | 1
00018172531094 | 00018172 | 直径：3.5mm，长度：71mm | FSDT23 |  |  |  | 2019-03-05 09:39:13 |  |  |  | 1
00018172531075 | 00018172 | 直径：3.5mm，长度：54mm | FSDT23 |  |  |  | 2019-03-05 09:37:48 |  |  |  | 1
00018172531141 | 00018172 | 直径：3.5mm，长度：100mm | FSDT23 |  |  |  | 2019-03-05 09:43:48 |  |  |  | 1
00018172531129 | 00018172 | 直径：3.5mm，长度：93mm | FSDT23 |  |  |  | 2019-03-05 09:42:44 |  |  |  | 1
00018172531134 | 00018172 | 直径：3.5mm，长度：96mm | FSDT23 |  |  |  | 2019-03-05 09:43:22 |  |  |  | 1
00018172531057 | 00018172 | 直径：3.5mm，长度：27mm | FSDT23 |  |  |  | 2019-03-05 09:34:14 |  |  |  | 1
00018172531089 | 00018172 | 直径：3.5mm，长度：67mm | FSDT23 |  |  |  | 2019-03-05 09:38:55 |  |  |  | 1
00018172531144 | 00018172 | 直径：3.5mm，长度：102mm | FSDT23 |  |  |  | 2019-03-05 09:44:06 |  |  |  | 1
00017210274443 | 00017210 | 右6孔 | FYS01 | 0106939263835408 |  |  | 2016-02-24 02:42:10 |  |  |  | 1
00017210529601 | 00017210 | 左13孔 | FYS01 |  |  |  | 2019-03-04 06:44:21 |  |  |  | 1
00017210529618 | 00017210 | 右11孔 | FYS01 |  |  |  | 2019-03-04 06:46:24 |  |  |  | 1
00018201272447 | 00018201 | 直径：3.5mm,长度：18mm | FSDT24 | 0106939263863289 |  |  | 2016-02-24 01:46:14 |  |  |  | 1
00018201530854 | 00018201 | 直径：3.5mm，长度：91mm | FSDT24 |  |  |  | 2019-03-05 08:53:43 |  |  |  | 1
00018201530803 | 00018201 | 直径：3.5mm，长度：29mm | FSDT24 |  |  |  | 2019-03-05 08:44:04 |  |  |  | 1
00018201530841 | 00018201 | 直径：3.5mm，长度：82mm | FSDT24 |  |  |  | 2019-03-05 08:52:24 |  |  |  | 1
00018201530828 | 00018201 | 直径：3.5mm，长度：66mm | FSDT24 |  |  |  | 2019-03-05 08:50:16 |  |  |  | 1
00018201530834 | 00018201 | 直径：3.5mm，长度：73mm | FSDT24 |  |  |  | 2019-03-05 08:51:26 |  |  |  | 1
00018201530807 | 00018201 | 直径：3.5mm，长度：37mm | FSDT24 |  |  |  | 2019-03-05 08:44:49 |  |  |  | 1
00017069290901 | 00017069 | 中45 | FYS04 | 0106939263831660 |  |  | 2016-02-25 08:53:12 |  |  |  | 1
00017507365487 | 00017507 | 直径：3.5mm,螺钉长度：38mm | FD-I | 106939263853907 |  |  | 2016-02-29 02:37:48 |  |  |  | 1
00017507531670 | 00017507 | 直径：3.5，长度：18 | FD-I | 0106939263847418 |  |  | 2019-03-05 11:42:31 |  |  |  | 1
00017507531672 | 00017507 | 直径：3.5，长度：22 | FD-I | 0106939263847432 |  |  | 2019-03-05 11:42:52 |  |  |  | 1
00017186275249 | 00017186 | 2.0Y型微型 II 5孔 | FYC05 | 0106939263898670 |  |  | 2016-02-24 03:02:32 |  |  |  | 1
00017283266300 | 00017283 | 右9孔 | FYW03 | 0106939263834333 |  |  | 2016-02-24 10:07:25 |  |  |  | 1
00017283528855 | 00017283 | 左13孔 | FYW03 |  |  |  | 2019-03-04 03:49:33 |  |  |  | 1
00017283528856 | 00017283 | 左14孔 | FYW03 |  |  |  | 2019-03-04 03:49:43 |  |  |  | 1
00017283528851 | 00017283 | 左8孔 | FYW03 |  |  |  | 2019-03-04 03:42:26 |  |  |  | 1
00017283528864 | 00017283 | 右8孔 | FYW03 |  |  |  | 2019-03-04 03:52:46 |  |  |  | 1
00017045290318 | 00017045 | 8孔 | FZP02 | 0106939263831448 |  |  | 2016-02-25 08:26:39 |  |  |  | 1
00017045290420 | 00017045 | 7孔 | FZP02 | 0106939263831431 |  |  | 2016-02-25 08:26:21 |  |  |  | 1
00017045530327 | 00017045 | 13孔 | FZP02 |  |  |  | 2019-03-04 09:20:44 |  |  |  | 1
00017045530325 | 00017045 | 9孔 | FZP02 |  |  |  | 2019-03-04 09:20:33 |  |  |  | 1
00017045530331 | 00017045 | 19孔 | FZP02 |  |  |  | 2019-03-04 09:21:09 |  |  |  | 1
00017541531639 | 00017541 | 直径：10.0mm | FD-Q01 |  |  |  | 2019-03-05 11:15:50 |  |  |  | 1
00017454365459 | 00017454 | 直径：2.4，长度：10 | FD-I | 0106939263847340 |  |  | 2019-03-05 11:45:37 |  |  |  | 1
00017454365530 | 00017454 | 直径：2.4，长度：14 | FD-I | 0106939263847388 |  |  | 2019-03-05 11:47:00 |  |  |  | 1
00017454531683 | 00017454 | 直径：2.4，长度：26 | FD-I | 0106939263854782 |  |  | 2019-03-05 11:48:12 |  |  |  | 1
00017509532257 | 00017509 | 直径：4.0，长度：50 | FD-I | 0106939263847555 |  |  | 2019-03-05 05:14:54 |  |  |  | 1
00017221272507 | 00017221 | 右5孔 | FYS01 | 0106939263835156 |  |  | 2016-02-24 01:46:57 |  |  |  | 1
00017221272499 | 00017221 | 左12孔 | FYS01 | 0106939263874216 |  |  | 2019-03-04 06:35:27 |  |  |  | 1
00017221272496 | 00017221 | 左10孔 | FYS01 | 0106939263874209 |  |  | 2019-03-04 06:35:09 |  |  |  | 1
00017221529582 | 00017221 | 右4孔 | FYS01 |  |  |  | 2019-03-04 06:39:08 |  |  |  | 1
00017221529573 | 00017221 | 左11孔 | FYS01 |  |  |  | 2019-03-04 06:37:50 |  |  |  | 1
00017202529842 | 00017202 | 8孔 | FYC06 |  |  |  | 2019-03-04 07:32:23 |  |  |  | 1
00017202529844 | 00017202 | 10孔 | FYC06 |  |  |  | 2019-03-04 07:32:40 |  |  |  | 1
00017202529840 | 00017202 | 4孔 | FYC06 |  |  |  | 2019-03-04 07:32:03 |  |  |  | 1
00018320315114 | 00018320 | 12孔 | FZf03 | 0106939263865580 |  |  | 2016-02-26 09:57:37 |  |  |  | 1
00018320528216 | 00018320 | 2孔 限制 | FZf03 |  |  |  | 2019-03-04 11:11:36 |  |  |  | 1
00018320528253 | 00018320 | 20孔 | FZf03 |  |  |  | 2019-03-04 11:16:49 |  |  |  | 1
00018294528139 | 00018294 | 19孔 限制 | FZf01 |  |  |  | 2019-03-04 10:45:59 |  |  |  | 1
00018294528130 | 00018294 | 9孔 限制 | FZf01 |  |  |  | 2019-03-04 10:44:54 |  |  |  | 1
00018183272736 | 00018183 | 直径：2.7mm,长度：16mm | FSDT24 | 0106939263864019 |  |  | 2016-02-24 01:54:11 |  |  |  | 1
00018183272781 | 00018183 | 直径：2.7mm,长度：14mm | FSDT24 | 0106939263864002 |  |  | 2016-02-24 01:54:41 |  |  |  | 1
00018183272715 | 00018183 | 直径：2.7mm,长度：22mm | FSDT24 | 0106939263864040 |  |  | 2016-02-24 01:53:14 |  |  |  | 1
00018183272812 | 00018183 | 直径：2.7mm,长度：8mm | FSDT24 | 0106939263863975 |  |  | 2016-02-24 01:55:47 |  |  |  | 1
00018183530929 | 00018183 | 直径：2.7mm，长度：21mm | FSDT24 |  |  |  | 2019-03-05 09:04:34 |  |  |  | 1
00018183530950 | 00018183 | 直径：2.7mm，长度：31mm | FSDT24 |  |  |  | 2019-03-05 09:08:00 |  |  |  | 1
00018183530976 | 00018183 | 直径：2.7mm，长度：51mm | FSDT24 |  |  |  | 2019-03-05 09:13:06 |  |  |  | 1
00018183531015 | 00018183 | 直径：2.7mm，长度：65mm | FSDT24 |  |  |  | 2019-03-05 09:18:07 |  |  |  | 1
00018183531037 | 00018183 | 直径：2.7mm，长度：75mm | FSDT24 |  |  |  | 2019-03-05 09:20:49 |  |  |  | 1
00018183530958 | 00018183 | 直径：2.7mm，长度：36mm | FSDT24 |  |  |  | 2019-03-05 09:11:11 |  |  |  | 1
00018524319856 | 00018524 | 左9孔 | FYf17 | 0106939263866938 |  |  | 2016-02-26 01:03:02 |  |  |  | 1
00018524319876 | 00018524 | 左11孔 | FYf17 | 0106939263866945 |  |  | 2016-02-26 01:02:28 |  |  |  | 1
00018524527802 | 00018524 | 右17孔 | FYf17 |  |  |  | 2019-02-28 08:28:23 |  |  |  | 1
00018524527784 | 00018524 | 左8孔 | FYf17 |  |  |  | 2019-02-28 07:49:19 |  |  |  | 1
00016976530436 | 00016976 | 11孔 | FZP01 |  |  |  | 2019-03-04 09:37:04 |  |  |  | 1
00016976530438 | 00016976 | 12孔 | FZP01 |  |  |  | 2019-03-04 09:37:11 |  |  |  | 1
00018341528165 | 00018341 | 11孔 限制 | FZf02 |  |  |  | 2019-03-04 10:50:42 |  |  |  | 1
00018341528183 | 00018341 | 17孔 | FZf02 |  |  |  | 2019-03-04 10:53:04 |  |  |  | 1
00018297322216 | 00018297 | 9孔 | FZf04 | 0106939263865276 |  |  | 2016-02-26 02:17:56 |  |  |  | 1
00018297322139 | 00018297 | 6孔 | FZf04 | 0106939263865245 |  |  | 2016-02-26 02:18:33 |  |  |  | 1
00017277266976 | 00017277 | 右10孔 | FYW04 | 0106939263834548 |  |  | 2016-02-24 10:31:26 |  |  |  | 1
00017277528916 | 00017277 | 右3孔 | FYW04 |  |  |  | 2019-03-04 04:04:25 |  |  |  | 1
00017277528932 | 00017277 | 右15孔 | FYW04 |  |  |  | 2019-03-04 04:07:39 |  |  |  | 1
00018744365276 | 00018744 | 2-2孔 | FYz58 |  |  |  | 2019-02-27 09:12:00 |  |  |  | 1
00018744527447 | 00018744 | 3-5孔 | FYz58 |  |  |  | 2019-02-27 09:14:17 |  |  |  | 1
00018744527441 | 00018744 | 2-8孔 | FYz58 |  |  |  | 2019-02-27 09:13:21 |  |  |  | 1
00018319528337 | 00018319 | 右3-5孔 直角 | FYz63 |  |  |  | 2019-03-04 11:36:17 |  |  |  | 1
00018319528347 | 00018319 | 左3-6孔 斜角 | FYz63 |  |  |  | 2019-03-04 11:38:01 |  |  |  | 1
00018319528334 | 00018319 | 右3-2孔 直角 | FYz63 |  |  |  | 2019-03-04 11:35:26 |  |  |  | 1
00018319528300 | 00018319 | 左2-7孔 斜角 | FYz63 |  |  |  | 2019-03-04 11:27:23 |  |  |  | 1
00018319528321 | 00018319 | 左3-7孔 直角 | FYz63 |  |  |  | 2019-03-04 11:31:53 |  |  |  | 1
00018319528323 | 00018319 | 左3-9孔 直角 | FYz63 |  |  |  | 2019-03-04 11:32:11 |  |  |  | 1
00018319528324 | 00018319 | 左3-10孔 直角 | FYz63 |  |  |  | 2019-03-04 11:32:21 |  |  |  | 1
00018319528329 | 00018319 | 右3-6孔 斜角 | FYz63 |  |  |  | 2019-03-04 11:33:51 |  |  |  | 1
00018319528261 | 00018319 | 左2-6孔 直角 | FYz63 |  |  |  | 2019-03-04 11:20:00 |  |  |  | 1
00018319528268 | 00018319 | 左2-10孔 直角 | FYz63 |  |  |  | 2019-03-04 11:20:43 |  |  |  | 1
00018507320041 | 00018507 | 左13孔 | FYf16 | 0106939263867058 |  |  | 2016-02-26 01:07:41 |  |  |  | 1
00018507320053 | 00018507 | 左7孔 | FYf16 | 0106939263867027 |  |  | 2016-02-26 01:08:44 |  |  |  | 1
00018507527825 | 00018507 | 右22孔 | FYf16 |  |  |  | 2019-02-28 08:41:55 |  |  |  | 1
00018507527822 | 00018507 | 右16孔 | FYf16 |  |  |  | 2019-02-28 08:41:30 |  |  |  | 1
00018507527808 | 00018507 | 左8孔 | FYf16 |  |  |  | 2019-02-28 08:32:39 |  |  |  | 1
00018693323772 | 00018693 | 3-3孔 | FYf58 | 0106939263867881 |  |  | 2016-02-26 03:41:51 |  |  |  | 1
00018693527485 | 00018693 | 2-9孔 | FYf58 |  |  |  | 2019-02-27 09:29:55 |  |  |  | 1
00017128278401 | 00017128 | 2.7微L型III 左2-4孔 斜角 | FYL04 | 0106939263836146 |  |  | 2016-02-24 04:12:17 |  |  |  | 1
00017128529851 | 00017128 | 左2-9孔 斜角 | FYL05 |  |  |  | 2019-03-04 07:35:05 |  |  |  | 1
00017128529849 | 00017128 | 左2-7孔 斜角 | FYL05 |  |  |  | 2019-03-04 07:34:44 |  |  |  | 1
00017128529850 | 00017128 | 左2-8孔 斜角 | FYL05 |  |  |  | 2019-03-04 07:34:55 |  |  |  | 1
00017128529854 | 00017128 | 右2-6孔 斜角 | FYL05 |  |  |  | 2019-03-04 07:35:28 |  |  |  | 1
00017128529867 | 00017128 | 左2-6孔 直角 | FYL05 |  |  |  | 2019-03-04 07:41:49 |  |  |  | 1
00017128529869 | 00017128 | 左2-8孔 直角 | FYL05 |  |  |  | 2019-03-04 07:42:05 |  |  |  | 1
00017128529874 | 00017128 | 右2-7孔 直角 | FYL05 |  |  |  | 2019-03-04 07:42:42 |  |  |  | 1
00018323323496 | 00018323 | 左2-4孔斜角 | FYf62 | 0106939263865603 |  |  | 2016-02-26 03:36:28 |  |  |  | 1
00018323528384 | 00018323 | 左2-8孔 斜角 | FYf62 |  |  |  | 2019-03-04 12:44:32 |  |  |  | 1
00018323528382 | 00018323 | 左2-6孔 斜角 | FYf62 |  |  |  | 2019-03-04 12:44:17 |  |  |  | 1
00018323528387 | 00018323 | 右2-2孔 斜角 | FYf62 |  |  |  | 2019-03-04 12:45:00 |  |  |  | 1
00018323528367 | 00018323 | 左2-5孔 直角 | FYf62 |  |  |  | 2019-03-04 11:44:09 |  |  |  | 1
00018346322147 | 00018346 | 13孔 | FZf05 | 0106939263865443 |  |  | 2016-02-26 02:14:37 |  |  |  | 1
00018346322151 | 00018346 | 9孔 | FZf05 | 0106939263865429 |  |  | 2016-02-26 02:15:08 |  |  |  | 1
00018346528113 | 00018346 | 16孔 | FZf05 |  |  |  | 2019-03-04 10:40:33 |  |  |  | 1
00018346528114 | 00018346 | 17孔 | FZf05 |  |  |  | 2019-03-04 10:40:40 |  |  |  | 1
00018494316560 | 00018494 | 右9-4孔 | FYf41 | 0106939263866396 |  |  | 2016-02-26 10:55:43 |  |  |  | 1
00018494527919 | 00018494 | 左8-8孔 | FYf41 |  |  |  | 2019-03-04 09:01:17 |  |  |  | 1
00018494527923 | 00018494 | 右8-5孔 | FYf41 |  |  |  | 2019-03-04 09:01:51 |  |  |  | 1
00018494527929 | 00018494 | 左9-7孔 | FYf41 |  |  |  | 2019-03-04 09:02:41 |  |  |  | 1
00018458316065 | 00018458 | 右7孔 | FYf34 | 0106939263868277 |  |  | 2016-02-26 10:35:51 |  |  |  | 1
00018458528018 | 00018458 | 左9孔 | FYf34 |  |  |  | 2019-03-04 09:47:47 |  |  |  | 1
00018804265310 | 00018804 | 左12孔 | FYC01 | 0106939263833091 |  |  | 2016-02-24 09:16:22 |  |  |  | 1
00018804265166 | 00018804 | 左6孔 | FYC01 | 0106939263833060 |  |  | 2016-02-24 09:10:51 |  |  |  | 1
00018804528652 | 00018804 | 右9孔 | FYC01 |  |  |  | 2019-03-04 02:16:13 |  |  |  | 1
00018804528649 | 00018804 | 右4孔 | FYC01 |  |  |  | 2019-03-04 02:15:48 |  |  |  | 1
00018814364380 | 00018814 | 左10孔 | FYS01 | 0106939263842925 |  |  | 2016-02-29 01:09:01 |  |  |  | 1
00018814528636 | 00018814 | 右4孔 | FYS01 |  |  |  | 2019-03-04 02:06:53 |  |  |  | 1
00018814528630 | 00018814 | 左11孔 | FYS01 |  |  |  | 2019-03-04 01:55:36 |  |  |  | 1
00018814528631 | 00018814 | 左13孔 | FYS01 |  |  |  | 2019-03-04 01:56:05 |  |  |  | 1
00018814528633 | 00018814 | 左15孔 | FYS01 |  |  |  | 2019-03-04 01:56:24 |  |  |  | 1
00018164273663 | 00018164 | 直径：2.7mm,长度：8mm | FSBR12 | 0106939263863937 |  |  | 2016-02-24 02:21:17 |  |  |  | 1
00018164531365 | 00018164 | 直径：2.7mm，长度：75mm | FSBR12 |  |  |  | 2019-03-05 10:21:45 |  |  |  | 1
00018734527410 | 00018734 | 2-6孔 | FYz59 |  |  |  | 2019-02-27 08:59:32 |  |  |  | 1
00018734527412 | 00018734 | 2-7孔 | FYz59 |  |  |  | 2019-02-27 08:59:44 |  |  |  | 1
00018734527424 | 00018734 | 3-10孔 | FYz59 |  |  |  | 2019-02-27 09:03:31 |  |  |  | 1
00007803529857 | 00007803 | l=6.0，直径：6.5mm， 长度：60mm 自攻型 | FJD3 | 0106939263881986 |  |  | 2019-03-04 07:36:12 |  |  |  | 1
00007803529879 | 00007803 | l=6.0，直径：6.0mm， 长度：40mm | FJD3 | 0106939263800222 |  |  | 2019-03-04 07:56:18 |  |  |  | 1
00007803529881 | 00007803 | l=6.0，直径：6.0mm， 长度：50mm | FJD3 | 0106939263817817 |  |  | 2019-03-04 07:57:20 |  |  |  | 1
00007803529886 | 00007803 | l=6.0，直径：6.5mm， 长度：40mm | FJD3 | 0106939263800246 |  |  | 2019-03-04 07:58:08 |  |  |  | 1
00007583527612 | 00007583 | 直径：6.0mm, 长度：170mm | FJB1 | 0106939263858803 |  |  | 2019-02-27 10:30:44 |  |  |  | 1
00007583527561 | 00007583 | 直径：5.5mm,长度：150mm | FJB1 | 0106939263842079 |  |  | 2019-02-27 10:05:14 |  |  |  | 1
00007583527604 | 00007583 | 直径：6.0mm,长度：260mm | FJB1 | 0106939263876357 |  |  | 2019-02-27 10:28:50 |  |  |  | 1
00007583527606 | 00007583 | 直径：6.0mm, 长度：150mm | FJB1 | 0106939263858780 |  |  | 2019-02-27 10:29:15 |  |  |  | 1
00007583527608 | 00007583 | 直径：6.0mm, 长度：160mm | FJB1 | 0106939263858797 |  |  | 2019-02-27 10:30:19 |  |  |  | 1
00007583527614 | 00007583 | 直径：6.0mm, 长度：180mm | FJB1 | 0106939263858810 |  |  | 2019-02-27 10:31:11 |  |  |  | 1
00007583527601 | 00007583 | 直径：6.0mm,长度：220mm | FJB1 | 0106939263876333 |  |  | 2019-02-27 10:28:11 |  |  |  | 1
00005863113669 | 00005863 | 11* 320 | DA4Z | 0106949501586535 | 产品由胫骨髓内钉、股骨逆行髓内钉、标准伽玛（γ）型髓内钉-1、标准伽玛（γ）型髓内钉-2、加长伽玛（γ）型髓内钉以及股骨髓内钉组成。该产品采用GB/T13810中规定的TC4钛合金材料制造。产品表面可经阳极氧化处理。产品为非灭菌状态。 |  | 2016-01-27 10:56:52 |  |  |  | 1
00005863113520 | 00005863 | 11*400 | DA4Z | 0106949501586337 | 产品由胫骨髓内钉、股骨逆行髓内钉、标准伽玛（γ）型髓内钉-1、标准伽玛（γ）型髓内钉-2、加长伽玛（γ）型髓内钉以及股骨髓内钉组成。该产品采用GB/T13810中规定的TC4钛合金材料制造。产品表面可经阳极氧化处理。产品为非灭菌状态。 |  | 2016-01-27 10:42:40 |  |  |  | 1
00005863113563 | 00005863 | 11*420 | DA4Z | 0106949501586344 | 产品由胫骨髓内钉、股骨逆行髓内钉、标准伽玛（γ）型髓内钉-1、标准伽玛（γ）型髓内钉-2、加长伽玛（γ）型髓内钉以及股骨髓内钉组成。该产品采用GB/T13810中规定的TC4钛合金材料制造。产品表面可经阳极氧化处理。产品为非灭菌状态。 |  | 2016-01-27 10:43:03 |  |  |  | 1
00005863113704 | 00005863 | 12* 340 | DA4Z | 0106949501586603 | 产品由胫骨髓内钉、股骨逆行髓内钉、标准伽玛（γ）型髓内钉-1、标准伽玛（γ）型髓内钉-2、加长伽玛（γ）型髓内钉以及股骨髓内钉组成。该产品采用GB/T13810中规定的TC4钛合金材料制造。产品表面可经阳极氧化处理。产品为非灭菌状态。 |  | 2016-01-27 11:00:12 |  |  |  | 1
00005863113675 | 00005863 | 11* 400 | DA4Z | 0106949501586573 | 产品由胫骨髓内钉、股骨逆行髓内钉、标准伽玛（γ）型髓内钉-1、标准伽玛（γ）型髓内钉-2、加长伽玛（γ）型髓内钉以及股骨髓内钉组成。该产品采用GB/T13810中规定的TC4钛合金材料制造。产品表面可经阳极氧化处理。产品为非灭菌状态。 |  | 2016-01-27 10:58:52 |  |  |  | 1
00005869117647 | 00005869 | 4.0*40 | DA1Z | 0106949501587778 | 产品由胫骨髓内钉、股骨逆行髓内钉、标准伽玛（γ）型髓内钉-1、标准伽玛（γ）型髓内钉-2、加长伽玛（γ）型髓内钉以及股骨髓内钉组成。该产品采用GB/T13810中规定的TC4钛合金材料制造。产品表面可经阳极氧化处理。产品为非灭菌状态。 |  | 2016-01-28 09:01:19 |  |  |  | 1
00005869252542 | 00005869 | 4.0×35 (4384035) | DA3Z04 | 0106949501587884 |  |  | 2016-02-23 12:49:52 |  |  |  | 1
00005869252604 | 00005869 | 4.0×50 (4084050) | DA4Z | 0106949501588034 |  |  | 2016-02-23 12:55:14 |  |  |  | 1
00005869527151 | 00005869 | 4.0*64 | DA1Z |  | 产品由胫骨髓内钉、股骨逆行髓内钉、标准伽玛（γ）型髓内钉-1、标准伽玛（γ）型髓内钉-2、加长伽玛（γ）型髓内钉以及股骨髓内钉组成。 |  | 2019-01-15 01:49:07 |  |  |  | 1
00005869527149 | 00005869 | 4.0*58 | DA1Z |  | 产品由胫骨髓内钉、股骨逆行髓内钉、标准伽玛（γ）型髓内钉-1、标准伽玛（γ）型髓内钉-2、加长伽玛（γ）型髓内钉以及股骨髓内钉组成。 |  | 2019-01-15 01:48:26 |  |  |  | 1
00005869527162 | 00005869 | 5.0*65 | DA3Z04 |  | 产品由胫骨髓内钉、股骨逆行髓内钉、标准伽玛（γ）型髓内钉-1、标准伽玛（γ）型髓内钉-2、加长伽玛（γ）型髓内钉以及股骨髓内钉组成。 |  | 2019-01-15 01:58:05 |  |  |  | 1
00005869527144 | 00005869 | 4.0*46 | DA1Z |  | 产品由胫骨髓内钉、股骨逆行髓内钉、标准伽玛（γ）型髓内钉-1、标准伽玛（γ）型髓内钉-2、加长伽玛（γ）型髓内钉以及股骨髓内钉组成。 |  | 2019-01-15 01:46:46 |  |  |  | 1
00005869527137 | 00005869 | 4.0*28 | DA1Z |  | 产品由胫骨髓内钉、股骨逆行髓内钉、标准伽玛（γ）型髓内钉-1、标准伽玛（γ）型髓内钉-2、加长伽玛（γ）型髓内钉以及股骨髓内钉组成。 |  | 2019-01-15 01:44:33 |  |  |  | 1
00006250114581 | 00006250 | 直径：6.0mm，长度：45mm，l=6.0 | FJD5 | 0106939263804459 |  |  | 2016-01-27 01:45:15 |  |  |  | 1
00006250114861 | 00006250 | 直径：7.0mm，长度：50mm，l=6.0 | FJD5 | 0106939263803803 |  |  | 2016-01-27 02:05:47 |  |  |  | 1
00006250114832 | 00006250 | 直径：7.0mm，长度：35mm，l=6.0 | FJD5 | 0106939263804428 |  |  | 2016-01-27 02:04:05 |  |  |  | 1
00006250114810 | 00006250 | 直径：5.0mm，长度：35mm，l=6.0 | FJD5 | 0106939263804558 |  |  | 2016-01-27 02:00:25 |  |  |  | 1
00006250114820 | 00006250 | 直径：5.5mm，长度：30mm，l=6.0 | FJD5 | 0106939263804282 |  |  | 2016-01-27 02:02:24 |  |  |  | 1
00007660189090 | 00007660 | 5.0×55 | DB7Z-2 | 0106949501591676 |  |  | 2016-02-17 11:20:15 |  |  |  | 1
00007660189371 | 00007660 | 7.5×35 | DB7Z-2 | 0106949501592062 |  |  | 2016-02-17 12:18:17 |  |  |  | 1
00009133528794 | 00009133 | 直径：4.0mm | FJD3 |  |  |  | 2019-03-04 03:19:51 |  |  |  | 1
00009133528795 | 00009133 | 直径：4.5mm | FJD3 |  |  |  | 2019-03-04 03:20:04 |  |  |  | 1
00009133528820 | 00009133 | 直径：14mm | FJD3 |  |  |  | 2019-03-04 03:23:18 |  |  |  | 1
00009133528805 | 00009133 | 直径：7.5mm | FJD3 |  |  |  | 2019-03-04 03:21:11 |  |  |  | 1
00009133528808 | 00009133 | 直径：8.5mm | FJD3 |  |  |  | 2019-03-04 03:21:37 |  |  |  | 1
00008745193293 | 00008745 | 直径：6.0mm,长度：45mmm | FJB2 | 0106939263806941 |  |  | 2016-02-17 04:03:35 |  |  |  | 1
00008745193322 | 00008745 | 直径：6.0mm,长度：40mmm | FJB2 | 0106939263806934 |  |  | 2016-02-17 04:04:12 |  |  |  | 1
00008745528832 | 00008745 | 直径6.0mm,长度：45mm 6° | FJB2 | 0106939263817763 |  |  | 2019-03-04 03:31:09 |  |  |  | 1
00007827185317 | 00007827 | 直径：6.0mm,长度：40mm，l=6.0 | FJD3 | 0106939263885380 |  |  | 2016-02-17 08:20:20 |  |  |  | 1
00007827185362 | 00007827 | 直径：7.0mm,长度：40mm，l=6.0 | FJD3 | 0106939263885465 |  |  | 2016-02-17 08:17:27 |  |  |  | 1
00007827185422 | 00007827 | 直径：5.0mm,长度：40mm，l=6.0 | FJD3 | 0106939263885335 |  |  | 2016-02-17 08:22:01 |  |  |  | 1
00007827185432 | 00007827 | 直径：4.5mm,长度：30mm，l=6.0 | FJD3 | 0106939263885298 |  |  | 2016-02-17 08:23:17 |  |  |  | 1
00007827185416 | 00007827 | 直径：5.5mm,长度：40mm，l=6.0 | FJD3 | 0106939263885359 |  |  | 2016-02-17 08:21:21 |  |  |  | 1
00026822304583 | 00026822 | 2.7mm 右偏置格锁定骨板 | 333-2409 |  |  |  | 2016-02-25 04:25:06 |  |  |  | 1
00026822304319 | 00026822 | 2.4mm 8孔直骨板 | 333-2022 |  |  |  | 2016-02-25 04:18:19 |  |  |  | 1
00015577213453 | 00015577 | 直径：4.0mm,长度：28mm,l=5.0 | CFS03 | 0106939263805678 |  |  | 2016-02-19 11:35:17 |  |  |  | 1
00015577213410 | 00015577 | 直径：5.0mm,长度：35mm,l=5.0 | CFS03 | 0106939263807405 |  |  | 2016-02-19 11:34:12 |  |  |  | 1
00018156274744 | 00018156 | 直径：6.5mm,长度：80mm | FSDS23 | 0106939263862879 |  |  | 2016-02-24 02:49:37 |  |  |  | 1
00018156274801 | 00018156 | 直径：6.5mm,长度：55mm | FSDS23 | 0106939263862824 |  |  | 2016-02-24 02:51:27 |  |  |  | 1
00018156531298 | 00018156 | 直径：6.5mm，长度：91mm | FSDS23 |  |  |  | 2019-03-05 10:12:59 |  |  |  | 1
00018156531304 | 00018156 | 直径：6.5mm，长度：94mm | FSDS23 |  |  |  | 2019-03-05 10:13:29 |  |  |  | 1
00018156531318 | 00018156 | 直径：6.5mm，长度：109mm | FSDS23 |  |  |  | 2019-03-05 10:16:02 |  |  |  | 1
00018156531319 | 00018156 | 直径：6.5mm，长度：110mm | FSDS23 |  |  |  | 2019-03-05 10:16:08 |  |  |  | 1
00018156531317 | 00018156 | 直径：6.5mm，长度：108mm | FSDS23 |  |  |  | 2019-03-05 10:15:55 |  |  |  | 1
00018156531230 | 00018156 | 直径：6.5mm，长度：63mm | FSDS23 |  |  |  | 2019-03-05 09:58:58 |  |  |  | 1
00018156531185 | 00018156 | 直径：6.5mm，长度：33mm | FSDS23 |  |  |  | 2019-03-05 09:51:11 |  |  |  | 1
00018156531189 | 00018156 | 直径：6.5mm，长度：35mm | FSDS23 |  |  |  | 2019-03-05 09:51:30 |  |  |  | 1
00018156531249 | 00018156 | 直径：6.5mm，长度：84mm | FSDS23 |  |  |  | 2019-03-05 10:00:54 |  |  |  | 1
00018156531308 | 00018156 | 直径：6.5mm，长度：98mm | FSDS23 |  |  |  | 2019-03-05 10:13:48 |  |  |  | 1
00017397291564 | 00017397 | 直径：4.5mm,长度：32mm,螺纹长度：12mm | FD-I 01 | 0106939263840235 |  |  | 2016-02-25 09:21:34 |  |  |  | 1
00017397291354 | 00017397 | 直径：4.5mm,长度：44mm,螺纹长度：16mm | FD-I 01 | 0106939263840297 |  |  | 2016-02-25 09:13:16 |  |  |  | 1
00017397531748 | 00017397 | 直径×螺钉长度-螺纹长度：φ4.5×42-14 | FD-I 01-03 |  |  |  | 2019-03-05 12:55:07 |  |  |  | 1
00017397531742 | 00017397 | 直径×螺钉长度-螺纹长度：φ4.5×30-12 | FD-I 01-03 |  |  |  | 2019-03-05 12:54:09 |  |  |  | 1
00017397531755 | 00017397 | 直径×螺钉长度-螺纹长度：φ4.5×56-18 | FD-I 01-03 |  |  |  | 2019-03-05 12:56:23 |  |  |  | 1
00017545365184 | 00017545 | 4.0mm | FD-B01 |  |  |  | 2019-03-05 11:05:44 |  |  |  | 1
00017545531618 | 00017545 | 直径：8.5mm | FD-B01 |  |  |  | 2019-03-05 11:11:21 |  |  |  | 1
00017545531622 | 00017545 | 直径：11.0mm | FD-B01 |  |  |  | 2019-03-05 11:11:48 |  |  |  | 1
00005648113531 | 00005648 | 直径：6.0mm,长度：45mm,l=6.0 | FJD5 | 0106939263802783 |  |  | 2016-01-27 10:38:55 |  |  |  | 1
00005648113685 | 00005648 | 直径：5.0mm,长度：45mm,l=6.0 | FJD5 | 0106939263802998 |  |  | 2016-01-27 11:00:13 |  |  |  | 1
00005648113642 | 00005648 | 直径：6.5mm,长度：35mm,l=6.0 | FJD5 | 0106939263802806 |  |  | 2016-01-27 10:54:30 |  |  |  | 1
00005648528709 | 00005648 | 5.5-直径7.0mm,长度：40mm | FJD5 | 0106939263886677 |  |  | 2019-03-04 02:38:01 |  |  |  | 1
00005648528710 | 00005648 | 5.5-直径7.0mm,长度：45mm | FJD5 | 0106939263886684 |  |  | 2019-03-04 02:38:55 |  |  |  | 1
00005648528693 | 00005648 | 5.5-直径4.5mm,长度：30mm | FJD5 | 0106939263893422 |  |  | 2019-03-04 02:33:53 |  |  |  | 1
00005648528694 | 00005648 | 5.5-直径4.5mm,长度：35mm | FJD5 | 0106939263893439 |  |  | 2019-03-04 02:34:12 |  |  |  | 1
00005648528697 | 00005648 | 5.5-直径5.0mm,长度：40mm | FJD5 | 0106939263893460 |  |  | 2019-03-04 02:35:01 |  |  |  | 1
00018499320270 | 00018499 | 左13孔 | FYf11 | 0106939263866457 |  |  | 2016-02-26 01:14:31 |  |  |  | 1
00018499527854 | 00018499 | 左18孔 | FYf11 |  |  |  | 2019-02-28 08:52:07 |  |  |  | 1
00018499527855 | 00018499 | 右3孔 | FYf11 |  |  |  | 2019-02-28 08:52:19 |  |  |  | 1
00018499527847 | 00018499 | 左8孔 | FYf11 |  |  |  | 2019-02-28 08:49:50 |  |  |  | 1
00018499527865 | 00018499 | 右18孔 | FYf11 |  |  |  | 2019-02-28 08:54:34 |  |  |  | 1
00018499527861 | 00018499 | 右14孔 | FYf11 |  |  |  | 2019-02-28 08:53:54 |  |  |  | 1
00006562115228 | 00006562 | 直径：7.0mm，长度：40mm，l=5.5 | FJD5 | 0106939263819255 |  |  | 2016-01-27 02:36:42 |  |  |  | 1
00006562115375 | 00006562 | 直径：4.0mm，长度：40mm，l=5.5 | FJD5 | 0106939263818906 |  |  | 2016-01-27 02:48:41 |  |  |  | 1
00006562115095 | 00006562 | 直径：7.5mm，长度：60mm，l=5.5 | FJD5 | 0106939263808563 |  |  | 2016-01-27 02:27:46 |  |  |  | 1
00006562115213 | 00006562 | 直径：7.0mm，长度：50mm，l=5.5 | FJD5 | 0106939263819279 |  |  | 2016-01-27 02:35:08 |  |  |  | 1
00006562115287 | 00006562 | 直径：5.5mm，长度：55mm，l=5.5 | FJD5 | 0106939263819118 |  |  | 2016-01-27 02:40:40 |  |  |  | 1
00006562115278 | 00006562 | 直径：6.0mm，长度：45mm，l=5.5 | FJD5 | 0106939263819156 |  |  | 2016-01-27 02:39:33 |  |  |  | 1
00006562115335 | 00006562 | 直径：5.0mm，长度：30mm，l=5.5 | FJD5 | 0106939263819002 |  |  | 2016-01-27 02:45:57 |  |  |  | 1
00006562115361 | 00006562 | 直径：4.5mm，长度：40mm，l=5.5 | FJD5 | 0106939263818968 |  |  | 2016-01-27 02:47:05 |  |  |  | 1
00006562115244 | 00006562 | 直径：6.5mm，长度：30mm，l=5.5 | FJD5 | 0106939263819170 |  |  | 2016-01-27 02:38:57 |  |  |  | 1
00006562528573 | 00006562 | 5.5-直径7.0mm,长度：40mm本色 | FJD5 | 0106939263869922 |  |  | 2019-03-04 01:38:32 |  |  |  | 1
00006562528539 | 00006562 | 5.5-直径5.5mm,长度：40mm本色 | FJD5 | 0106939263869755 |  |  | 2019-03-04 01:32:28 |  |  |  | 1
00006562528595 | 00006562 | 5.5-直径5.5mm,长度：25mm双线 | FJD5 | 0106930482750374 |  |  | 2019-03-04 01:43:51 |  |  |  | 1
00006562528520 | 00006562 | 5.5-直径4.5mm,长度：50mm本色 | FJD5 | 0106939263869656 |  |  | 2019-03-04 01:29:38 |  |  |  | 1
00006562528614 | 00006562 | 5.5-直径6.0mm,长度：25mm双线 | FJD5 | 0106930482750442 |  |  | 2019-03-04 01:46:42 |  |  |  | 1
00006562528517 | 00006562 | 5.5-直径4.5mm,长度：45mm本色 | FJD5 | 0106939263869649 |  |  | 2019-03-04 01:29:24 |  |  |  | 1
00006562528571 | 00006562 | 5.5-直径7.0mm,长度：30mm本色 | FJD5 | 0106939263869908 |  |  | 2019-03-04 01:37:29 |  |  |  | 1
00006562528624 | 00006562 | 5.5-直径6.0mm,长度：50mm双线 | FJD5 | 0106930482750497 |  |  | 2019-03-04 01:48:49 |  |  |  | 1
00006562528512 | 00006562 | 5.5-直径4.0mm,长度：50mm本色 | FJD5 | 0106939263869595 |  |  | 2019-03-04 01:27:27 |  |  |  | 1
00007539123223 | 00007539 | 直径：6.0mm，长度：50mm | FJB1 | 0106939263817022 |  |  | 2016-01-29 09:29:31 |  |  |  | 1
00007539123113 | 00007539 | 直径：6.0mm，长度：75mm | FJB1 | 0106939263817077 |  |  | 2016-01-29 09:26:19 |  |  |  | 1
00007539527718 | 00007539 | 直径：5.5mm，长度：85mm | FJB1 |  |  |  | 2019-02-28 01:08:58 |  |  |  | 1
00008482187797 | 00008482 | 直径：3.5mm,长度：25mm,I=5.0 | FJD3 | 0106939263816599 |  |  | 2016-02-17 10:23:21 |  |  |  | 1
00008482529008 | 00008482 | l:5.0，直径：7.0mm,长度：30mm | FJD3 |  |  |  | 2019-03-04 04:30:42 |  |  |  | 1
00008482529016 | 00008482 | l:5.0，直径：7.5mm,长度：30mm | FJD3 |  |  |  | 2019-03-04 04:32:17 |  |  |  | 1
00008482528973 | 00008482 | l:5.0，直径：4.0mm,长度：40mm | FJD3 |  |  |  | 2019-03-04 04:24:39 |  |  |  | 1
00008482528972 | 00008482 | l:5.0，直径：4.0mm,长度：35mm | FJD3 |  |  |  | 2019-03-04 04:24:11 |  |  |  | 1
00008482529098 | 00008482 | l:6.0，直径：4.0mm,长度：25mm | FJD3 |  |  |  | 2019-03-04 04:46:59 |  |  |  | 1
00008482529099 | 00008482 | l:6.0，直径：4.0mm,长度：30mm | FJD3 |  |  |  | 2019-03-04 04:47:11 |  |  |  | 1
00008482528974 | 00008482 | l:5.0，直径：4.0mm,长度：45mm | FJD3 |  |  |  | 2019-03-04 04:24:52 |  |  |  | 1
00008482529007 | 00008482 | l:5.0，直径：6.5mm,长度：55mm | FJD3 |  |  |  | 2019-03-04 04:30:31 |  |  |  | 1
00008482529071 | 00008482 | l:5.5，直径：6.0mm,长度：30mm | FJD3 |  |  |  | 2019-03-04 04:40:00 |  |  |  | 1
00008482529080 | 00008482 | l:5.5，直径：6.5mm,长度：50mm | FJD3 |  |  |  | 2019-03-04 04:42:37 |  |  |  | 1
00008482529123 | 00008482 | l:6.0，直径：6.0mm,长度：25mm | FJD3 |  |  |  | 2019-03-04 04:57:00 |  |  |  | 1
00008482529108 | 00008482 | l:6.0，直径：4.5mm,长度：45mm | FJD3 |  |  |  | 2019-03-04 04:49:29 |  |  |  | 1
00008482529116 | 00008482 | l:6.0，直径：5.0mm,长度：40mm | FJD3 |  |  |  | 2019-03-04 04:56:22 |  |  |  | 1
00008482529145 | 00008482 | l:6.0，直径：7.0mm,长度：40mm | FJD3 |  |  |  | 2019-03-04 05:03:04 |  |  |  | 1
00008482529020 | 00008482 | l:5.0，直径：7.5mm,长度：40mm | FJD3 |  |  |  | 2019-03-04 04:32:40 |  |  |  | 1
00008482529022 | 00008482 | l:5.0，直径：7.5mm,长度：45mm | FJD3 |  |  |  | 2019-03-04 04:32:53 |  |  |  | 1
00008482529059 | 00008482 | l:5.5，直径：5.0mm,长度：50mm | FJD3 |  |  |  | 2019-03-04 04:38:24 |  |  |  | 1
00011967177003 | 00011967 | 5.0×90 | DC13Z01 | 0106949501550468 |  |  | 2016-02-16 11:18:29 |  |  |  | 1
00011967176756 | 00011967 | 3.5×20 | DC13Z01 | 0106949501550055 |  |  | 2016-02-16 11:06:28 |  |  |  | 1
00011967176762 | 00011967 | 3.5×22 | DC13Z01 | 0106949501550062 |  |  | 2016-02-16 11:06:42 |  |  |  | 1
00011967176871 | 00011967 | 5.0×20 | DC13Z01 | 0106949501550239 |  |  | 2016-02-16 11:11:44 |  |  |  | 1
00011967176811 | 00011967 | 3.5×65 | DC13Z01 | 0106949501550178 |  |  | 2016-02-16 11:09:45 |  |  |  | 1
00011967176778 | 00011967 | 3.5×40 | DC13Z01 | 0106949501550123 |  |  | 2016-02-16 11:08:14 |  |  |  | 1
00011967527176 | 00011967 | 3.5×75 | DC13Z01 |  |  |  | 2019-01-15 03:29:11 |  |  |  | 1
00011969175568 | 00011969 | 3.5×22 | DC13Z01 | 0106949501550871 |  |  | 2016-02-16 10:10:01 |  |  |  | 1
00011969175898 | 00011969 | 5.0×55 | DC13Z01 | 0106949501551205 |  |  | 2016-02-16 10:23:43 |  |  |  | 1
00011969175939 | 00011969 | 5.0×70 | DC13Z01 | 0106949501551236 |  |  | 2016-02-16 10:25:32 |  |  |  | 1
00011969175624 | 00011969 | 3.5×26 | DC13Z01 | 0106949501550895 |  |  | 2016-02-16 10:10:36 |  |  |  | 1
00011969527202 | 00011969 | 3.5×90 | DC13Z01 |  |  |  | 2019-01-15 03:35:54 |  |  |  | 1
00011969527194 | 00011969 | 3.5×42 | DC13Z01 |  |  |  | 2019-01-15 03:34:20 |  |  |  | 1
00006844119529 | 00006844 | 直径：6.0mm,长度：50mm,l=5.5 | FJD5 | 0106939263816193 |  |  | 2016-01-28 01:20:49 |  |  |  | 1
00015518222545 | 00015518 | 直径：5.0mm,长度：41mm | CFS05 | 0106939263846527 |  |  | 2016-02-20 11:10:41 |  |  |  | 1
00015424251344 | 00015424 | 直径：4.0mm,长度：16mm | FJQ-b | 0106939263821661 |  |  | 2016-02-23 11:08:40 |  |  |  | 1
00015424532376 | 00015424 | 直径：4.0mm，长度：20mm 自钻型 | FJQ-b | 0106939263845322 |  |  | 2019-03-05 06:29:45 |  |  |  | 1
00015421264761 | 00015421 | 长度：22.5mm,宽度：17mm,厚度：2mm 4孔 | FJQ-b | 0106939263820909 |  |  | 2016-02-24 08:30:37 |  |  |  | 1
00015421264765 | 00015421 | 长度：25mm,宽度：17mm,厚度：2mm 4孔 | FJQ-b | 0106939263820923 |  |  | 2016-02-24 08:30:56 |  |  |  | 1
00015421532520 | 00015421 | 长度：105mm,宽度：17mm,厚度：2mm | FJQ-b | 0106939263824082 |  |  | 2019-03-05 07:12:33 |  |  |  | 1
00015421532496 | 00015421 | 长度：20mm,宽度：17mm,厚度：2mm | FJQ-b | 0106939263886523 |  |  | 2019-03-05 07:06:31 |  |  |  | 1
00015421532497 | 00015421 | 长度：40mm,宽度：17mm,厚度：2mm | FJQ-b | 0106939263820985 |  |  | 2019-03-05 07:06:39 |  |  |  | 1
00015421532518 | 00015421 | 长度：95mm,宽度：17mm,厚度：2mm | FJQ-b | 0106939263824044 |  |  | 2019-03-05 07:11:57 |  |  |  | 1
00015421532504 | 00015421 | 长度：57.5mm,宽度：17mm,厚度：2mm | FJQ-b | 0106939263821050 |  |  | 2019-03-05 07:08:35 |  |  |  | 1
00015421532515 | 00015421 | 长度：85mm,宽度：17mm,厚度：2mm | FJQ-b | 0106939263821203 |  |  | 2019-03-05 07:11:11 |  |  |  | 1
00015422251262 | 00015422 | 直径：4.0mm,长度：10mm | FJQ-b | 0106939263821630 |  |  | 2016-02-23 11:05:33 |  |  |  | 1
00015674215735 | 00015674 | 直径：3.5mm,长度：26mm,l=3.5 | CFS03 | 0106939263817459 |  |  | 2016-02-19 02:27:07 |  |  |  | 1
00015674530056 | 00015674 | 直径：7.0mm,长度：40mm | CFS03 |  |  |  | 2019-03-04 08:41:41 |  |  |  | 1
00015674530058 | 00015674 | 直径：7.0mm,长度：50mm | CFS03 |  |  |  | 2019-03-04 08:42:09 |  |  |  | 1
00015674530010 | 00015674 | 直径：4.5mm,长度：45mm | CFS03 |  |  |  | 2019-03-04 08:32:30 |  |  |  | 1
00015674530004 | 00015674 | 直径：4.0mm,长度：55mm | CFS03 |  |  |  | 2019-03-04 08:31:31 |  |  |  | 1
00015674530005 | 00015674 | 直径：4.5mm,长度：20mm | CFS03 |  |  |  | 2019-03-04 08:31:41 |  |  |  | 1
00015674530050 | 00015674 | 直径：7.0mm,长度：25mm | CFS03 |  |  |  | 2019-03-04 08:41:12 |  |  |  | 1
00015674530089 | 00015674 | 直径：7.5mm,长度：70mm | CFS03 |  |  |  | 2019-03-04 08:45:24 |  |  |  | 1
00015674530051 | 00015674 | 直径：7.0mm,长度：30mm | CFS03 |  |  |  | 2019-03-04 08:41:21 |  |  |  | 1
00015674530081 | 00015674 | 直径：7.5mm,长度：40mm | CFS03 |  |  |  | 2019-03-04 08:44:21 |  |  |  | 1
00015674530001 | 00015674 | 直径：4.0mm,长度：42mm | CFS03 |  |  |  | 2019-03-04 08:30:47 |  |  |  | 1
00015674530020 | 00015674 | 直径：5.0mm,长度：50mm | CFS03 |  |  |  | 2019-03-04 08:34:22 |  |  |  | 1
00007659188912 | 00007659 | 5.5×30-40 | DB7Z-2 | 0106949501592857 |  |  | 2016-02-17 11:11:58 |  |  |  | 1
00015427532348 | 00015427 | 直径：3.5mm,长度：12mm | FJQ-C | 0106939263820718 |  |  | 2019-03-05 06:20:27 |  |  |  | 1
00015427532366 | 00015427 | 直径：4.5mm,长度：16mm 自钻型 | FJQ-C | 0106939263836498 |  |  | 2019-03-05 06:26:57 |  |  |  | 1
00015427532350 | 00015427 | 直径：3.5mm,长度：16mm | FJQ-C | 0106939263820732 |  |  | 2019-03-05 06:20:51 |  |  |  | 1
00015679224003 | 00015679 | 直径：6.0mm,长度：140mm | CFS02 | 0106939263823344 |  |  | 2016-02-20 01:48:15 |  |  |  | 1
00015679224043 | 00015679 | 直径：6.0mm,长度：105mm | CFS02 | 0106939263823153 |  |  | 2016-02-20 01:49:38 |  |  |  | 1
00015679529970 | 00015679 | 直径5.0mm,长度：95mm | CFS02 |  |  |  | 2019-03-04 08:22:56 |  |  |  | 1
00015680223985 | 00015680 | 直径：6.0mm,长度：190mm | CFS02 | 0106939263823399 |  |  | 2016-02-20 01:46:41 |  |  |  | 1
00015680529945 | 00015680 | 直径5.0mm,长度：150mm | CFS02 |  |  |  | 2019-03-04 08:14:39 |  |  |  | 1
00007701190357 | 00007701 | 5.0×35 | DB7Z-2 | 0106949501590273 |  |  | 2016-02-17 02:01:32 |  |  |  | 1
00007701190451 | 00007701 | 5.5×45 | DB7Z-2 | 0106949501590365 |  |  | 2016-02-17 02:03:48 |  |  |  | 1
00007701190807 | 00007701 | 6.0×35 | DB7Z-2 | 0106949501590433 |  |  | 2016-02-17 02:18:38 |  |  |  | 1
00007701190841 | 00007701 | 6.0×60 | DB7Z-2 | 0106949501590488 |  |  | 2016-02-17 02:20:08 |  |  |  | 1
00007701190333 | 00007701 | 4.5×30 | DB7Z-2 | 0106949501590198 |  |  | 2016-02-17 01:59:13 |  |  |  | 1
00007701190866 | 00007701 | 6.5×25 | DB7Z-2 | 0106949501590501 |  |  | 2016-02-17 02:21:19 |  |  |  | 1
00007482120349 | 00007482 | 直径：5.5mm,长度：50mm | FJB1 | 0106939263809614 |  |  | 2016-01-28 04:38:05 |  |  |  | 1
00007482120295 | 00007482 | 直径：6.0mm,长度：85mm | FJB1 | 0106939263815592 |  |  | 2016-01-28 04:32:59 |  |  |  | 1
00007482120352 | 00007482 | 直径：5.5mm,长度：55mm | FJB1 | 0106939263809867 |  |  | 2016-01-28 04:39:18 |  |  |  | 1
00007482120312 | 00007482 | 直径：6.0mm,长度：80mm | FJB1 | 0106939263815646 |  |  | 2016-01-28 04:32:24 |  |  |  | 1
00007482120323 | 00007482 | 直径：6.0mm,长度：50mm | FJB1 | 0106939263815615 |  |  | 2016-01-28 04:34:22 |  |  |  | 1
00007807185969 | 00007807 | 直径：4.0mm,长度：30mm，l=6.0 | FJD3 | 0106939263885724 |  |  | 2016-02-17 08:55:41 |  |  |  | 1
00007807185878 | 00007807 | 直径：4.5mm,长度：35mm，l=6.0 | FJD3 | 0106939263885748 |  |  | 2016-02-17 08:55:07 |  |  |  | 1
00007807185773 | 00007807 | 直径：7.0mm,长度：40mm，l=6.0 | FJD3 | 0106939263885908 |  |  | 2016-02-17 08:50:07 |  |  |  | 1
00008605187882 | 00008605 | 直径：5.0mm,长度：40mm,I=5.0 | FJD3 | 0106939263815004 |  |  | 2016-02-17 10:24:25 |  |  |  | 1
00008605529506 | 00008605 | l=6.0，直径：3.5mm，长度：20mm | FJD3 |  |  |  | 2019-03-04 06:25:11 |  |  |  | 1
00008605529565 | 00008605 | l=6.0，直径：7.0mm，长度：40mm | FJD3 |  |  |  | 2019-03-04 06:33:24 |  |  |  | 1
00008605529521 | 00008605 | l=6.0，直径：4.0mm，长度：50mm | FJD3 |  |  |  | 2019-03-04 06:27:36 |  |  |  | 1
00008605529438 | 00008605 | l=5.5，直径：4.5mm，长度：25mm | FJD3 |  |  |  | 2019-03-04 06:15:19 |  |  |  | 1
00008605529569 | 00008605 | l=6.0，直径：7.0mm，长度：55mm | FJD3 |  |  |  | 2019-03-04 06:37:28 |  |  |  | 1
00008605529399 | 00008605 | l=5.0，直径：7.0mm，长度：45mm | FJD3 |  |  |  | 2019-03-04 06:11:29 |  |  |  | 1
00008605529355 | 00008605 | l=5.0，直径：4.5mm，长度：40mm | FJD3 |  |  |  | 2019-03-04 06:06:49 |  |  |  | 1
00008605529354 | 00008605 | l=5.0，直径：4.5mm，长度：25mm | FJD3 |  |  |  | 2019-03-04 06:06:39 |  |  |  | 1
00008605529360 | 00008605 | l=5.0，直径：5.0mm，长度：45mm | FJD3 |  |  |  | 2019-03-04 06:07:39 |  |  |  | 1
00008605529456 | 00008605 | l=5.5，直径：5.5mm，长度：40mm | FJD3 |  |  |  | 2019-03-04 06:18:04 |  |  |  | 1
00008605529384 | 00008605 | l=5.0，直径：6.5mm，长度：40mm | FJD3 |  |  |  | 2019-03-04 06:10:01 |  |  |  | 1
00008605529375 | 00008605 | l=5.0，直径：6.0mm，长度：45mm | FJD3 |  |  |  | 2019-03-04 06:09:12 |  |  |  | 1
00008605529433 | 00008605 | l=5.5，直径：4.0mm，长度：40mm | FJD3 |  |  |  | 2019-03-04 06:14:43 |  |  |  | 1
00008605529478 | 00008605 | l=5.5，直径：6.5mm，长度：50mm | FJD3 |  |  |  | 2019-03-04 06:20:46 |  |  |  | 1
00008605529502 | 00008605 | l=5.5，直径：7.5mm，长度：45mm | FJD3 |  |  |  | 2019-03-04 06:23:17 |  |  |  | 1
00008605529562 | 00008605 | l=6.0，直径：6.5mm，长度：55mm | FJD3 |  |  |  | 2019-03-04 06:32:49 |  |  |  | 1
00008627188509 | 00008627 | 直径：6.5mm,长度：55mm | FJD6 | 0106939263812751 |  |  | 2016-02-17 10:52:31 |  |  |  | 1
00008627528940 | 00008627 | 直径：7.0mm,长度：60mm | FJD6 |  |  |  | 2019-03-04 04:11:48 |  |  |  | 1
00008627528881 | 00008627 | 直径：4.0mm,长度：20mm | FJD6 |  |  |  | 2019-03-04 03:59:34 |  |  |  | 1
00008627528927 | 00008627 | 直径：7.0mm,长度：20mm | FJD6 |  |  |  | 2019-03-04 04:06:24 |  |  |  | 1
00008627528915 | 00008627 | 直径：5.5mm,长度：50mm | FJD6 |  |  |  | 2019-03-04 04:04:23 |  |  |  | 1
00008627528879 | 00008627 | 直径：3.5mm,长度：45mm | FJD6 |  |  |  | 2019-03-04 03:59:13 |  |  |  | 1
00008627528946 | 00008627 | 直径：7.5mm,长度：20mm | FJD6 |  |  |  | 2019-03-04 04:15:47 |  |  |  | 1
00008627528948 | 00008627 | 直径：7.5mm,长度：30mm | FJD6 |  |  |  | 2019-03-04 04:16:09 |  |  |  | 1
00008627528955 | 00008627 | 直径：7.5mm,长度：55mm | FJD6 |  |  |  | 2019-03-04 04:17:22 |  |  |  | 1
00008627528958 | 00008627 | 直径：7.5mm,长度：65mm | FJD6 |  |  |  | 2019-03-04 04:17:45 |  |  |  | 1
00006543115067 | 00006543 | 直径：4.0mm，长度：20mm，l=6.0 | FJD5 | 0106939263803810 |  |  | 2016-01-27 02:23:07 |  |  |  | 1
00006543114976 | 00006543 | 直径：6.0mm，长度：20mm，l=6.0 | FJD5 | 0106939263803940 |  |  | 2016-01-27 02:19:34 |  |  |  | 1
00006543115057 | 00006543 | 直径：4.5mm，长度：20mm，l=6.0 | FJD5 | 0106939263803841 |  |  | 2016-01-27 02:22:13 |  |  |  | 1
00006543114945 | 00006543 | 直径：6.5mm，长度：20mm，l=6.0 | FJD5 | 0106939263803957 |  |  | 2016-01-27 02:17:41 |  |  |  | 1
00006543114943 | 00006543 | 直径：6.5mm，长度：25mm，l=6.0 | FJD5 | 0106939263803964 |  |  | 2016-01-27 02:17:22 |  |  |  | 1
00006543114956 | 00006543 | 直径：5.5mm，长度：30mm，l=6.0 | FJD5 | 0106939263803223 |  |  | 2016-01-27 02:19:52 |  |  |  | 1
00006543528665 | 00006543 | 6.0-直径6.5mm,长度：45mm | FJD5 | 0106939263804817 |  |  | 2019-03-04 02:22:04 |  |  |  | 1
00008634189035 | 00008634 | 10o 右 | FJD6 | 0106939263803360 |  |  | 2016-02-17 11:18:17 |  |  |  | 1
00005843115836 | 00005843 | 9*260 | DA1Z | 0106949501587310 | 产品由胫骨髓内钉、股骨逆行髓内钉、标准伽玛（γ）型髓内钉-1、标准伽玛（γ）型髓内钉-2、加长伽玛（γ）型髓内钉以及股骨髓内钉组成。该产品采用GB/T13810中规定的TC4钛合金材料制造。产品表面可经阳极氧化处理。产品为非灭菌状态。 |  | 2016-01-27 03:48:21 |  |  |  | 1
00005843115894 | 00005843 | 8*280 | DA1Z | 0106949501587266 | 产品由胫骨髓内钉、股骨逆行髓内钉、标准伽玛（γ）型髓内钉-1、标准伽玛（γ）型髓内钉-2、加长伽玛（γ）型髓内钉以及股骨髓内钉组成。该产品采用GB/T13810中规定的TC4钛合金材料制造。产品表面可经阳极氧化处理。产品为非灭菌状态。 |  | 2016-01-27 03:46:31 |  |  |  | 1
00005843115997 | 00005843 | 11*300 | DA1Z | 0106949501587457 | 产品由胫骨髓内钉、股骨逆行髓内钉、标准伽玛（γ）型髓内钉-1、标准伽玛（γ）型髓内钉-2、加长伽玛（γ）型髓内钉以及股骨髓内钉组成。该产品采用GB/T13810中规定的TC4钛合金材料制造。产品表面可经阳极氧化处理。产品为非灭菌状态。 |  | 2016-01-27 03:55:20 |  |  |  | 1
00005843116010 | 00005843 | 8* 240 | DA1Z | 0106949501587488 | 产品由胫骨髓内钉、股骨逆行髓内钉、标准伽玛（γ）型髓内钉-1、标准伽玛（γ）型髓内钉-2、加长伽玛（γ）型髓内钉以及股骨髓内钉组成。该产品采用GB/T13810中规定的TC4钛合金材料制造。产品表面可经阳极氧化处理。产品为非灭菌状态。 |  | 2016-01-27 03:57:01 |  |  |  | 1
00005843116046 | 00005843 | 9* 300 | DA1Z | 0106949501587570 | 产品由胫骨髓内钉、股骨逆行髓内钉、标准伽玛（γ）型髓内钉-1、标准伽玛（γ）型髓内钉-2、加长伽玛（γ）型髓内钉以及股骨髓内钉组成。该产品采用GB/T13810中规定的TC4钛合金材料制造。产品表面可经阳极氧化处理。产品为非灭菌状态。 |  | 2016-01-27 04:00:57 |  |  |  | 1
00005843115982 | 00005843 | 10*320 | DA1Z | 0106949501587402 | 产品由胫骨髓内钉、股骨逆行髓内钉、标准伽玛（γ）型髓内钉-1、标准伽玛（γ）型髓内钉-2、加长伽玛（γ）型髓内钉以及股骨髓内钉组成。该产品采用GB/T13810中规定的TC4钛合金材料制造。产品表面可经阳极氧化处理。产品为非灭菌状态。 |  | 2016-01-27 03:53:16 |  |  |  | 1
00005843527051 | 00005843 | 9*330 | DA1Z |  | 产品由胫骨髓内钉、股骨逆行髓内钉、标准伽玛（γ）型髓内钉-1、标准伽玛（γ）型髓内钉-2、加长伽玛（γ）型髓内钉以及股骨髓内钉组成。 |  | 2019-01-15 10:52:10 |  |  |  | 1
00005843527054 | 00005843 | 10*270 | DA1Z |  | 产品由胫骨髓内钉、股骨逆行髓内钉、标准伽玛（γ）型髓内钉-1、标准伽玛（γ）型髓内钉-2、加长伽玛（γ）型髓内钉以及股骨髓内钉组成。 |  | 2019-01-15 10:53:12 |  |  |  | 1
00005843527047 | 00005843 | 9*255 | DA1Z |  | 产品由胫骨髓内钉、股骨逆行髓内钉、标准伽玛（γ）型髓内钉-1、标准伽玛（γ）型髓内钉-2、加长伽玛（γ）型髓内钉以及股骨髓内钉组成。 |  | 2019-01-15 10:50:57 |  |  |  | 1
00006540115741 | 00006540 | 直径：5.0mm，长度30mm，l=5.5 | FJD5 | 0106939263819439 |  |  | 2016-01-27 03:29:34 |  |  |  | 1
00006540115728 | 00006540 | 直径：5.0mm，长度50mm，l=5.5 | FJD5 | 0106939263819477 |  |  | 2016-01-27 03:28:04 |  |  |  | 1
00006540115614 | 00006540 | 直径：7.5mm，长度40mm，l=5.5 | FJD5 | 0106939263811402 |  |  | 2016-01-27 03:19:02 |  |  |  | 1
00006540115673 | 00006540 | 直径：6.0mm，长度40mm，l=5.5 | FJD5 | 0106939263819576 |  |  | 2016-01-27 03:24:53 |  |  |  | 1
00006540115652 | 00006540 | 直径：7.0mm，长度45mm，l=5.5 | FJD5 | 0106939263819699 |  |  | 2016-01-27 03:20:56 |  |  |  | 1
00006540115790 | 00006540 | 直径：4.0mm，长度25mm，l=5.5 | FJD5 | 0106939263819309 |  |  | 2016-01-27 03:33:30 |  |  |  | 1
00006540115772 | 00006540 | 直径：4.5mm，长度40mm，l=5.5 | FJD5 | 0106939263819392 |  |  | 2016-01-27 03:30:52 |  |  |  | 1
00006540528434 | 00006540 | 5.5-直径4.5mm,长度：25mm本色 | FJD5 | 0106939263870058 |  |  | 2019-03-04 01:01:37 |  |  |  | 1
00006540528473 | 00006540 | 5.5-直径7.0mm,长度：50mm本色 | FJD5 | 0106939263870508 |  |  | 2019-03-04 01:11:38 |  |  |  | 1
00006540528432 | 00006540 | 5.5-直径4.0mm,长度：45mm本色 | FJD5 | 0106939263870034 |  |  | 2019-03-04 01:00:59 |  |  |  | 1
00006540528451 | 00006540 | 5.5-直径5.5mm,长度：50mm本色 | FJD5 | 0106939263870331 |  |  | 2019-03-04 01:06:14 |  |  |  | 1
00006540528470 | 00006540 | 5.5-直径7.0mm,长度：45mm本色 | FJD5 | 0106939263870492 |  |  | 2019-03-04 01:11:23 |  |  |  | 1
00007683189965 | 00007683 | 5.5×30 | DB7Z-2 | 0106949501592376 |  |  | 2016-02-17 01:21:51 |  |  |  | 1
00007683190036 | 00007683 | 5.5×60 | DB7Z-2 | 0106949501592437 |  |  | 2016-02-17 01:24:02 |  |  |  | 1
00007683190064 | 00007683 | 6.0×25 | DB7Z-2 | 0106949501592451 |  |  | 2016-02-17 01:24:39 |  |  |  | 1
00007683190237 | 00007683 | 7.5×65 | DB7Z-2 | 0106949501592802 |  |  | 2016-02-17 01:54:59 |  |  |  | 1
00007683189887 | 00007683 | 4.0×45 | DB7Z-2 | 0106949501592192 |  |  | 2016-02-17 01:13:02 |  |  |  | 1
00007683190111 | 00007683 | 6.0×65 | DB7Z-2 | 0106949501592536 |  |  | 2016-02-17 01:26:40 |  |  |  | 1
00007683190209 | 00007683 | 7.0×50 | DB7Z-2 | 0106949501592673 |  |  | 2016-02-17 01:51:25 |  |  |  | 1
00007683189618 | 00007683 | 4.0×30 | DB7Z-2 | 0106949501592161 |  |  | 2016-02-17 12:44:23 |  |  |  | 1
00007683189998 | 00007683 | 5.0×55 | DB7Z-2 | 0106949501592352 |  |  | 2016-02-17 01:21:12 |  |  |  | 1
00007465122900 | 00007465 | 直径：6.0mm，长度：140mm | FJB1 | 0106939263815707 |  |  | 2016-01-29 08:34:32 |  |  |  | 1
00007465527961 | 00007465 | 直径：6.0mm, 长度：140mm | FJB1 | 0106939263869151 |  |  | 2019-03-04 09:19:50 |  |  |  | 1
00006582117445 | 00006582 | 直径：7.0mm，长度：60mm，l=5.5 | FJD5 | 0106939263880682 |  |  | 2016-01-28 08:21:37 |  |  |  | 1
00006582117463 | 00006582 | 直径：7.5mm，长度：55mm，l=5.5 | FJD5 | 0106939263812560 |  |  | 2016-01-28 08:14:34 |  |  |  | 1
00006582117531 | 00006582 | 直径：4.5mm，长度：25mm，l=5.5 | FJD5 | 0106939263880286 |  |  | 2016-01-28 08:35:37 |  |  |  | 1
00006582528041 | 00006582 | 5.5-直径4.0mm,长度：20mm本色 | FJD5 | 0106939263871000 |  |  | 2019-03-04 10:15:55 |  |  |  | 1
00006582528138 | 00006582 | 5.5-直径7.0mm,长度：55mm本色 | FJD5 | 0106939263871765 |  |  | 2019-03-04 10:45:58 |  |  |  | 1
00006582528124 | 00006582 | 5.5-直径7.0mm,长度：25mm本色 | FJD5 | 0106939263871406 |  |  | 2019-03-04 10:43:56 |  |  |  | 1
00006582528123 | 00006582 | 5.5-直径6.5mm,长度：60mm本色 | FJD5 | 0106939263871390 |  |  | 2019-03-04 10:43:41 |  |  |  | 1
00006582528070 | 00006582 | 5.5-直径5.0mm,长度：30mm本色 | FJD5 | 0106939263871130 |  |  | 2019-03-04 10:25:46 |  |  |  | 1
00006582528074 | 00006582 | 5.5-直径5.0mm,长度：45mm本色 | FJD5 | 0106939263871161 |  |  | 2019-03-04 10:26:36 |  |  |  | 1
00006582528196 | 00006582 | 5.5-直径6.0mm,长度：55mm 加长臂 | FJD5 | 0106930482749637 |  |  | 2019-03-04 10:55:23 |  |  |  | 1
00006582528164 | 00006582 | 5.5-直径5.5mm,长度：35mm 加长臂 | FJD5 | 0106930482749521 |  |  | 2019-03-04 10:50:37 |  |  |  | 1
00006582528046 | 00006582 | 5.5-直径4.0mm,长度：35mm本色 | FJD5 | 0106939263871031 |  |  | 2019-03-04 10:19:12 |  |  |  | 1
00006582528119 | 00006582 | 5.5-直径6.5mm,长度：50mm本色 | FJD5 | 0106939263871376 |  |  | 2019-03-04 10:42:36 |  |  |  | 1
00005849114747 | 00005849 | 9.4*340*125° | DA3Z04 | 0106949501585774 | 产品由胫骨髓内钉、股骨逆行髓内钉、标准伽玛（γ）型髓内钉-1、标准伽玛（γ）型髓内钉-2、加长伽玛（γ）型髓内钉以及股骨髓内钉组成。该产品采用GB/T13810中规定的TC4钛合金材料制造。产品表面可经阳极氧化处理。产品为非灭菌状态 |  | 2016-01-27 02:18:16 |  |  |  | 1
00005849114901 | 00005849 | 10*340*130° | DA3Z04 | 0106949501585934 | 产品由胫骨髓内钉、股骨逆行髓内钉、标准伽玛（γ）型髓内钉-1、标准伽玛（γ）型髓内钉-2、加长伽玛（γ）型髓内钉以及股骨髓内钉组成。该产品采用GB/T13810中规定的TC4钛合金材料制造。产品表面可经阳极氧化处理。产品为非灭菌状态 |  | 2016-01-27 02:09:46 |  |  |  | 1
00005849114871 | 00005849 | 10*320*130° | DA3Z04 | 0106949501585927 | 产品由胫骨髓内钉、股骨逆行髓内钉、标准伽玛（γ）型髓内钉-1、标准伽玛（γ）型髓内钉-2、加长伽玛（γ）型髓内钉以及股骨髓内钉组成。该产品采用GB/T13810中规定的TC4钛合金材料制造。产品表面可经阳极氧化处理。产品为非灭菌状态 |  | 2016-01-27 02:16:41 |  |  |  | 1
00005849527078 | 00005849 | 10*300*125° | DA3Z04 |  | 产品由胫骨髓内钉、股骨逆行髓内钉、标准伽玛（γ）型髓内钉-1、标准伽玛（γ）型髓内钉-2、加长伽玛（γ）型髓内钉以及股骨髓内钉组成。 |  | 2019-01-15 02:21:35 |  |  |  | 1
00005849527075 | 00005849 | 10*260*130° | DA3Z04 |  | 产品由胫骨髓内钉、股骨逆行髓内钉、标准伽玛（γ）型髓内钉-1、标准伽玛（γ）型髓内钉-2、加长伽玛（γ）型髓内钉以及股骨髓内钉组成。 |  | 2019-01-15 02:23:44 |  |  |  | 1
00005849527087 | 00005849 | 11*320*125° | DA3Z04 |  | 产品由胫骨髓内钉、股骨逆行髓内钉、标准伽玛（γ）型髓内钉-1、标准伽玛（γ）型髓内钉-2、加长伽玛（γ）型髓内钉以及股骨髓内钉组成。 |  | 2019-01-15 02:17:00 |  |  |  | 1
00005849527091 | 00005849 | 11*360*125° | DA3Z04 |  | 产品由胫骨髓内钉、股骨逆行髓内钉、标准伽玛（γ）型髓内钉-1、标准伽玛（γ）型髓内钉-2、加长伽玛（γ）型髓内钉以及股骨髓内钉组成。 |  | 2019-01-15 02:14:07 |  |  |  | 1
00005849527068 | 00005849 | 9.4*280*130° | DA3Z04 |  | 产品由胫骨髓内钉、股骨逆行髓内钉、标准伽玛（γ）型髓内钉-1、标准伽玛（γ）型髓内钉-2、加长伽玛（γ）型髓内钉以及股骨髓内钉组成。 |  | 2019-01-15 02:21:59 |  |  |  | 1
00005849527082 | 00005849 | 11*260*130° | DA3Z04 |  | 产品由胫骨髓内钉、股骨逆行髓内钉、标准伽玛（γ）型髓内钉-1、标准伽玛（γ）型髓内钉-2、加长伽玛（γ）型髓内钉以及股骨髓内钉组成。 |  | 2019-01-15 02:19:32 |  |  |  | 1
00005849527067 | 00005849 | 9.4*280*125° | DA3Z04 |  | 产品由胫骨髓内钉、股骨逆行髓内钉、标准伽玛（γ）型髓内钉-1、标准伽玛（γ）型髓内钉-2、加长伽玛（γ）型髓内钉以及股骨髓内钉组成。 |  | 2019-01-15 02:24:52 |  |  |  | 1
00005849527070 | 00005849 | 9.4*300*130° | DA3Z04 |  | 产品由胫骨髓内钉、股骨逆行髓内钉、标准伽玛（γ）型髓内钉-1、标准伽玛（γ）型髓内钉-2、加长伽玛（γ）型髓内钉以及股骨髓内钉组成。 |  | 2019-01-15 02:22:26 |  |  |  | 1
00009106199481 | 00009106 | 直径：6.0mm,长度：45mm | FJD4 | 0106939263808150 |  |  | 2016-02-18 10:35:25 |  |  |  | 1
00009106199658 | 00009106 | 直径：6.0mm,长度：35mm | FJD4 | 0106939263808082 |  |  | 2016-02-18 10:43:49 |  |  |  | 1
00009106528732 | 00009106 | 直径：5.0mm,长度：30mm | FJD4 | 0106939263808105 |  |  | 2019-03-04 02:51:20 |  |  |  | 1
00017094279743 | 00017094 | 大右 | FYS04 | 0106939263835873 |  |  | 2016-02-24 04:37:06 |  |  |  | 1
00015522531778 | 00015522 | 直径1：5.0mm/直径2：6.5mm | CFS01 |  |  |  | 2019-03-05 01:02:54 |  |  |  | 1
00015522531794 | 00015522 | 直径1：6.5mm/直径2：5.5mm | CFS01 |  |  |  | 2019-03-05 01:05:54 |  |  |  | 1
00015522531777 | 00015522 | 直径1：5.0mm/直径2：6.0mm | CFS01 |  |  |  | 2019-03-05 01:01:33 |  |  |  | 1
00015522531814 | 00015522 | 直径1:7.0mm/直径2：6.5mm | CFS01 |  |  |  | 2019-03-05 01:12:29 |  |  |  | 1
00015522531652 | 00015522 | 直径1:3.0mm/直径2：6.0mm | CFS01 |  |  |  | 2019-03-05 11:22:25 |  |  |  | 1
00015522531772 | 00015522 | 直径1:4.5mm/直径2：6.5mm | CFS01 |  |  |  | 2019-03-05 01:00:27 |  |  |  | 1
00015522531784 | 00015522 | 直径1：5.5mm/直径2：6.5mm | CFS01 |  |  |  | 2019-03-05 01:04:02 |  |  |  | 1
00015522531785 | 00015522 | 直径1：6.0mm/直径2：3.5mm | CFS01 |  |  |  | 2019-03-05 01:04:13 |  |  |  | 1
00014876532286 | 00014876 | 长度：33mm,宽度:5mm,间隔1mm 3孔 | FJH-A05 | 0106939263856915 |  |  | 2019-03-05 05:40:58 |  |  |  | 1
00014876532284 | 00014876 | 长度：35mm,宽度:4.6mm,间隔1mm 3孔 | FJH-A05 | 0106939263879884 |  |  | 2019-03-05 05:40:38 |  |  |  | 1
00014876532285 | 00014876 | 长度：31mm,宽度:5mm,间隔1mm 3孔 | FJH-A05 | 0106939263856908 |  |  | 2019-03-05 05:40:48 |  |  |  | 1
00017243271630 | 00017243 | 右7孔 | FYL03 | 0106939263832575 |  |  | 2016-02-24 01:26:24 |  |  |  | 1
00017243271669 | 00017243 | 左11孔 | FYL03 | 0106939263832490 |  |  | 2016-02-24 01:27:14 |  |  |  | 1
00017243529330 | 00017243 | 左8孔 | FYL03 |  |  |  | 2019-03-04 05:57:56 |  |  |  | 1
00017243529341 | 00017243 | 右8孔 | FYL03 |  |  |  | 2019-03-04 06:03:17 |  |  |  | 1
00017243529345 | 00017243 | 右15孔 | FYL03 |  |  |  | 2019-03-04 06:04:45 |  |  |  | 1
00017243529349 | 00017243 | 右18孔 | FYL03 |  |  |  | 2019-03-04 06:05:30 |  |  |  | 1
00016312269420 | 00016312 | 直径：6.0mm，长度：L=180mm，l=60mm. | FZ01 | 0106939263850777 |  |  | 2016-02-24 11:48:58 |  |  |  | 1
00016312269403 | 00016312 | 直径：6.0mm，长度：L=200mm，l=80mm. | FZ01 | 0106939263850050 |  |  | 2016-02-24 11:47:53 |  |  |  | 1
00016312531971 | 00016312 | 直径：2.0mm，长度：310 | FZ01 | 0106939263836566 |  |  | 2019-03-05 03:08:30 |  |  |  | 1
00016312531973 | 00016312 | 直径：3.0mm，长度：310 | FZ01 | 0106939263836580 |  |  | 2019-03-05 03:08:52 |  |  |  | 1
00016317269315 | 00016317 | 直径：4.0mm，长度：L=80mm，l=30mm. | FZ02 | 0106939263850586 |  |  | 2016-02-24 11:43:57 |  |  |  | 1
00016317269276 | 00016317 | 直径：5.0mm，长度：L=200mm，l=50mm. | FZ02 | 0106939263850548 |  |  | 2016-02-24 11:42:42 |  |  |  | 1
00016957530080 | 00016957 | 4-3孔 | FYT03 |  |  |  | 2019-03-04 08:44:14 |  |  |  | 1
00016957530109 | 00016957 | 5-2孔 | FYT03 |  |  |  | 2019-03-04 08:50:15 |  |  |  | 1
00016957530068 | 00016957 | 3-9孔 | FYT03 |  |  |  | 2019-03-04 08:43:14 |  |  |  | 1
00016957530061 | 00016957 | 3-2孔 | FYT03 |  |  |  | 2019-03-04 08:42:39 |  |  |  | 1
00016957530098 | 00016957 | 4-9孔 | FYT03 |  |  |  | 2019-03-04 08:49:11 |  |  |  | 1
00016957530101 | 00016957 | 4-10孔 | FYT03 |  |  |  | 2019-03-04 08:49:39 |  |  |  | 1
00016957530112 | 00016957 | 5-3孔 | FYT03 |  |  |  | 2019-03-04 08:50:40 |  |  |  | 1
00016957530114 | 00016957 | 5-4孔 | FYT03 |  |  |  | 2019-03-04 08:50:48 |  |  |  | 1
00016957530118 | 00016957 | 5-6孔 | FYT03 |  |  |  | 2019-03-04 08:51:03 |  |  |  | 1
00015392354368 | 00015392 | 长度：90mm,宽度：17mm,厚度：2mm | FJQ-C | 0106939263823771 |  |  | 2016-02-28 02:17:42 |  |  |  | 1
00015392354567 | 00015392 | 长度：65mm,宽度：17mm,厚度：2mm | FJQ-C | 0106939263823672 |  |  | 2016-02-28 02:30:58 |  |  |  | 1
00015392532425 | 00015392 | 长度：60mm,宽度：16mm,厚度：2mm | FJQ-C |  |  |  | 2019-03-05 06:51:11 |  |  |  | 1
00015392532435 | 00015392 | 长度：32.5mm,宽度：17mm,厚度：2mm | FJQ-C |  |  |  | 2019-03-05 06:52:41 |  |  |  | 1
00015392532414 | 00015392 | 长度：32.5mm,宽度：16mm,厚度：2mm | FJQ-C |  |  |  | 2019-03-05 06:47:56 |  |  |  | 1
00015392532441 | 00015392 | 长度：47.5mm,宽度：17mm,厚度：2mm | FJQ-C |  |  |  | 2019-03-05 06:53:30 |  |  |  | 1
00014868236754 | 00014868 | 长度： 155 mm,宽度：9 mm,厚度：3 mm 14孔 | FJH-A01 | 0106939263821371 |  |  | 2016-02-22 10:38:47 |  |  |  | 1
00017429364787 | 00017429 | 直径：2.4/3.0mm,长度：22mm | FD-II 02 | 0106939263847128 |  |  | 2016-07-28 01:10:36 |  |  |  | 1
00017429373831 | 00017429 | 直径：3.0mm/4.0mm,长度：12mm | FD-II 02 | 0106939263841188 |  |  | 2016-07-28 01:16:12 |  |  |  | 1
00017429531695 | 00017429 | 直径×长度：φ2.4/φ3.0×40 | FD-II 02 |  |  |  | 2019-03-05 11:51:58 |  |  |  | 1
00015638223865 | 00015638 | 直径1：3.5mm,长度1：100mm,直径2：6.0mm,长度2：300mm | CFS02 | 0106939263815141 |  |  | 2016-02-20 01:35:53 |  |  |  | 1
00015638223812 | 00015638 | 直径1：3.5mm,长度1：100mm,直径2：5.0mm,长度2：190mm | CFS02 | 0106939263883515 |  |  | 2016-02-20 01:37:32 |  |  |  | 1
00015391354348 | 00015391 | 长度：32.5mm,宽度：17mm,厚度：2mm | FJQ-C | 0106939263823542 |  |  | 2016-02-28 02:15:54 |  |  |  | 1
00015391532466 | 00015391 | 长度：62.5mm,宽度：16mm,厚度：2mm | FJQ-C |  |  |  | 2019-03-05 06:59:50 |  |  |  | 1
00015391532468 | 00015391 | 长度：67.5mm,宽度：16mm,厚度：2mm | FJQ-C |  |  |  | 2019-03-05 07:00:02 |  |  |  | 1
00015391532480 | 00015391 | 长度：82.5mm,宽度：17mm,厚度：2mm | FJQ-C |  |  |  | 2019-03-05 07:01:51 |  |  |  | 1
00015391532459 | 00015391 | 长度：45mm,宽度：16mm,厚度：2mm | FJQ-C |  |  |  | 2019-03-05 06:58:44 |  |  |  | 1
00015581224348 | 00015581 | 直径：3.5mm,长度：70mm | CFS02 | 0106939263808242 |  |  | 2016-02-20 02:04:45 |  |  |  | 1
00015581531286 | 00015581 | 直径：5.0mm，长度：120mm | CFS02 |  |  |  | 2019-03-05 10:07:44 |  |  |  | 1
00015581531291 | 00015581 | 直径：5.0mm，长度：190mm | CFS02 |  |  |  | 2019-03-05 10:12:13 |  |  |  | 1
00015581531257 | 00015581 | 直径：6.0mm，长度：170mm | CFS02 |  |  |  | 2019-03-05 10:02:07 |  |  |  | 1
00015581531266 | 00015581 | 直径：5.5mm，长度：90mm | CFS02 |  |  |  | 2019-03-05 10:03:46 |  |  |  | 1
00015581531270 | 00015581 | 直径：5.5mm，长度：130mm | CFS02 |  |  |  | 2019-03-05 10:04:35 |  |  |  | 1
00015581531309 | 00015581 | 直径：5.0mm,长度：500mm | CFS02 | 0106939263809393 |  |  | 2019-03-05 10:18:11 |  |  |  | 1
00015581531248 | 00015581 | 直径：6.0mm，长度：100mm | CFS02 |  |  |  | 2019-03-05 10:00:51 |  |  |  | 1
00015581531307 | 00015581 | 直径：5.0mm,长度：350mm | CFS02 | 0106939263809386 |  |  | 2019-03-05 10:17:13 |  |  |  | 1
00015581531295 | 00015581 | 直径：5.0mm,长度：200mm | CFS02 | 0106939263809348 |  |  | 2019-03-05 10:16:00 |  |  |  | 1
00017395291879 | 00017395 | 直径：4.0mm,长度：30mm,螺纹长度：12mm | FD-I 01 | 0106939263840068 |  |  | 2016-02-25 09:37:16 |  |  |  | 1
00017395531803 | 00017395 | φ4.0×32-15 | FD-I 01-03 | 0106939263841379 |  |  | 2019-03-05 01:11:14 |  |  |  | 1
00017395531823 | 00017395 | φ4.0×60-20 | FD-I 01-03 |  |  |  | 2019-03-05 01:15:09 |  |  |  | 1
00017395531805 | 00017395 | φ4.0×34-15 | FD-I 01-03 | 0106939263841386 |  |  | 2019-03-05 01:11:26 |  |  |  | 1
00017395531818 | 00017395 | φ4.0×36-15 | FD-I 01-03 |  |  |  | 2019-03-05 01:13:59 |  |  |  | 1
00017395531819 | 00017395 | φ4.0×40-15 | FD-I 01-03 |  |  |  | 2019-03-05 01:14:14 |  |  |  | 1
00015653218533 | 00015653 | 直径：4.0mm,长度：25mm,l=6.0 | CFS03 | 0106939263842642 |  |  | 2016-02-19 04:32:38 |  |  |  | 1
00015653218368 | 00015653 | 直径：6.0mm,长度：45mm,l=6.0 | CFS03 | 0106939263880927 |  |  | 2016-02-19 04:25:23 |  |  |  | 1
00015653218505 | 00015653 | 直径：4.5mm,长度：35mm,l=6.0 | CFS03 | 0106939263842673 |  |  | 2016-02-19 04:31:25 |  |  |  | 1
00015653218066 | 00015653 | 直径：5.0mm,长度：35mm,l=5.5 | CFS03 | 0106939263829254 |  |  | 2016-02-19 04:10:10 |  |  |  | 1
00015653218341 | 00015653 | 直径：6.5mm,长度：45mm,l=6.0 | CFS03 | 0106939263880958 |  |  | 2016-02-19 04:22:39 |  |  |  | 1
00015653217754 | 00015653 | 直径：7.5mm,长度：35mm,l=5.5 | CFS03 | 0106939263830748 |  |  | 2016-02-19 03:54:48 |  |  |  | 1
00015653217798 | 00015653 | 直径：6.5mm,长度：55mm,l=5.5 | CFS03 | 0106939263829469 |  |  | 2016-02-19 03:58:24 |  |  |  | 1
00015653218190 | 00015653 | 直径：4.0mm,长度：20mm,l=5.5 | CFS03 | 0106939263833862 |  |  | 2016-02-19 04:17:06 |  |  |  | 1
00015653218030 | 00015653 | 直径：5.0mm,长度：30mm,l=5.5 | CFS03 | 0106939263829247 |  |  | 2016-02-19 04:10:34 |  |  |  | 1
00015653530434 | 00015653 | 直径：6.5mm,长度：20mm | CFS03 |  |  |  | 2019-03-04 09:36:54 |  |  |  | 1
00015653530448 | 00015653 | 直径：6.5mm,长度：50mm | CFS03 |  |  |  | 2019-03-04 09:38:30 |  |  |  | 1
00015653530470 | 00015653 | 直径：7.0mm,长度：60mm | CFS03 |  |  |  | 2019-03-04 09:40:11 |  |  |  | 1
00015653530495 | 00015653 | 直径：7.5mm,长度：50mm | CFS03 |  |  |  | 2019-03-04 09:42:26 |  |  |  | 1
00015653530343 | 00015653 | 直径：3.5mm,长度：16mm | CFS03 |  |  |  | 2019-03-04 09:24:05 |  |  |  | 1
00015653530388 | 00015653 | 直径：4.5mm,长度：35mm | CFS03 |  |  |  | 2019-03-04 09:31:36 |  |  |  | 1
00015653530407 | 00015653 | 直径：5.0mm,长度：55mm | CFS03 |  |  |  | 2019-03-04 09:33:39 |  |  |  | 1
00015653530368 | 00015653 | 直径：4.0mm,长度：32mm | CFS03 |  |  |  | 2019-03-04 09:27:34 |  |  |  | 1
00015653530375 | 00015653 | 直径：4.0mm,长度：50mm | CFS03 |  |  |  | 2019-03-04 09:28:50 |  |  |  | 1
00015653530377 | 00015653 | 直径：3.5mm,长度：35mm | CFS03 |  |  |  | 2019-03-04 09:29:20 |  |  |  | 1
00015653530380 | 00015653 | 直径：3.5mm,长度：50mm | CFS03 |  |  |  | 2019-03-04 09:30:02 |  |  |  | 1
00015653530381 | 00015653 | 直径：4.0mm,长度：25mm | CFS03 |  |  |  | 2019-03-04 09:30:16 |  |  |  | 1
00017400290698 | 00017400 | 直径：7.3mm,长度：70mm,螺纹长度：16mm | FD-I 01 | 0106939263840815 |  |  | 2016-02-25 08:43:10 |  |  |  | 1
00017400290710 | 00017400 | 直径：7.3mm,长度：70mm,螺纹长度：32mm | FD-I 01 | 0106939263841478 |  |  | 2016-02-25 08:42:51 |  |  |  | 1
00017400531724 | 00017400 | 直径×螺钉长度-螺纹长度：φ7.3×50-32 | FD-I 01-03 |  |  |  | 2019-03-05 12:46:34 |  |  |  | 1
00017400531734 | 00017400 | 直径×螺钉长度-螺纹长度：φ7.3×100-32 | FD-I 01-03 |  |  |  | 2019-03-05 12:47:56 |  |  |  | 1
00015571530992 | 00015571 | 直径：6.0mm，长度：460mm | CFS02 |  |  |  | 2019-03-05 09:14:38 |  |  |  | 1
00015571530993 | 00015571 | 直径：6.0mm，长度：470mm | CFS02 |  |  |  | 2019-03-05 09:14:48 |  |  |  | 1
00015571530960 | 00015571 | 直径：6.0mm，长度：330mm | CFS02 |  |  |  | 2019-03-05 09:11:23 |  |  |  | 1
00015571531028 | 00015571 | 直径：5.5mm，长度：400mm | CFS02 |  |  |  | 2019-03-05 09:20:13 |  |  |  | 1
00015571531099 | 00015571 | 直径：5.0mm，长度：230mm | CFS02 |  |  |  | 2019-03-05 09:39:38 |  |  |  | 1
00015571530956 | 00015571 | 直径：6.0mm，长度：300mm | CFS02 |  |  |  | 2019-03-05 09:10:17 |  |  |  | 1
00015571530907 | 00015571 | 直径：5.0mm,长度：200mm | CFS02 |  |  |  | 2019-03-05 09:01:32 |  |  |  | 1
00015571530932 | 00015571 | 直径：5.5mm,长度：250mm | CFS02 |  |  |  | 2019-03-05 09:04:45 |  |  |  | 1
00015571530934 | 00015571 | 直径：5.5mm,长度：280mm | CFS02 |  |  |  | 2019-03-05 09:04:55 |  |  |  | 1
00015571530996 | 00015571 | 直径：6.0mm，长度：500mm | CFS02 |  |  |  | 2019-03-05 09:15:18 |  |  |  | 1
00015571530998 | 00015571 | 直径：5.5mm，长度：200mm | CFS02 |  |  |  | 2019-03-05 09:15:29 |  |  |  | 1
00015571531118 | 00015571 | 直径：5.0mm，长度：330mm | CFS02 |  |  |  | 2019-03-05 09:41:38 |  |  |  | 1
00015571531080 | 00015571 | 直径：5.5mm，长度：480mm | CFS02 |  |  |  | 2019-03-05 09:38:10 |  |  |  | 1
00015571531103 | 00015571 | 直径：5.0mm，长度：250mm | CFS02 |  |  |  | 2019-03-05 09:40:11 |  |  |  | 1
00015571531104 | 00015571 | 直径：5.0mm，长度：260mm | CFS02 |  |  |  | 2019-03-05 09:40:22 |  |  |  | 1
00015571530898 | 00015571 | 直径：5.0mm,长度：150mm | CFS02 |  |  |  | 2019-03-05 09:00:42 |  |  |  | 1
00015571530946 | 00015571 | 直径：6.0mm，长度：250mm | CFS02 |  |  |  | 2019-03-05 09:07:07 |  |  |  | 1
00015571531106 | 00015571 | 直径：5.0mm，长度：280mm | CFS02 |  |  |  | 2019-03-05 09:40:43 |  |  |  | 1
00015571531166 | 00015571 | 直径：6.0mm，长度：140mm | CFS02 |  |  |  | 2019-03-05 09:47:47 |  |  |  | 1
00015571531191 | 00015571 | 直径：5.0mm，长度：140mm | CFS02 |  |  |  | 2019-03-05 09:51:54 |  |  |  | 1
00015386264691 | 00015386 | 长度：47.5mm,宽度：16mm,厚度：2mm 5孔 | FJQ-B | 0106939263820602 |  |  | 2016-02-24 08:40:23 |  |  |  | 1
00015386532537 | 00015386 | 长度：60mm,宽度：16mm,厚度：2mm | FJQ-B | 0106939263820633 |  |  | 2019-03-05 07:31:08 |  |  |  | 1
00015394251511 | 00015394 | 直径：3.5mm,长度：20mm | FJQ-B | 0106939263820756 |  |  | 2016-02-23 11:19:26 |  |  |  | 1
00015394532393 | 00015394 | 直径：4.5mm,长度：20mm | FJQ-B |  |  |  | 2019-03-05 06:43:50 |  |  |  | 1
00015394532401 | 00015394 | 直径：4.5mm,长度：10mm 自钻型 | FJQ-B |  |  |  | 2019-03-05 06:44:45 |  |  |  | 1
00015387264806 | 00015387 | 长度：70mm,宽度：16mm,厚度：2mm 7孔 | FJQ-B | 0106939263820671 |  |  | 2016-02-24 08:35:57 |  |  |  | 1
00015387532522 | 00015387 | 长度：22.5mm,宽度：16mm,厚度：2mm | FJQ-B | 0106939263820701 |  |  | 2019-03-05 07:15:34 |  |  |  | 1
00015387532526 | 00015387 | 长度：32.5mm,宽度：16mm,厚度：2mm | FJQ-B | 0106939263820541 |  |  | 2019-03-05 07:24:58 |  |  |  | 1
00015648214612 | 00015648 | 直径：7.5mm,长度：30mm,l=5.5 | CFS03 | 0106939263831141 |  |  | 2016-02-19 01:31:41 |  |  |  | 1
00015648215412 | 00015648 | 直径：6.0mm,长度：50mm,l=5.5 | CFS03 | 0106939263830403 |  |  | 2016-02-19 02:09:05 |  |  |  | 1
00015648215651 | 00015648 | 直径：5.0mm,长度：50mm,l=5.5 | CFS03 | 0106939263830199 |  |  | 2016-02-19 02:19:30 |  |  |  | 1
00015648214479 | 00015648 | 直径：5.0mm,长度：30mm,l=6.0 | CFS03 | 0106939263881153 |  |  | 2016-02-19 01:25:11 |  |  |  | 1
00015648214257 | 00015648 | 直径：7.0mm,长度：40mm,l=6.0 | CFS03 | 0106939263881252 |  |  | 2016-02-19 01:12:54 |  |  |  | 1
00015648215721 | 00015648 | 直径：4.5mm,长度：35mm,l=5.5 | CFS03 | 0106939263830113 |  |  | 2016-02-19 02:22:55 |  |  |  | 1
00015648214329 | 00015648 | 直径：6.5mm,长度：30mm,l=6.0 | CFS03 | 0106939263881207 |  |  | 2016-02-19 01:16:31 |  |  |  | 1
00015648215432 | 00015648 | 直径：6.0mm,长度：35mm,l=5.5 | CFS03 | 0106939263830373 |  |  | 2016-02-19 02:10:57 |  |  |  | 1
00015648215692 | 00015648 | 直径：5.0mm,长度：25mm,l=5.5 | CFS03 | 0106939263830144 |  |  | 2016-02-19 02:21:18 |  |  |  | 1
00015648530729 | 00015648 | 直径：7.5mm,长度：30mm | CFS03 |  |  |  | 2019-03-04 10:12:57 |  |  |  | 1
00015648530618 | 00015648 | 直径：4.5mm,长度：25mm | CFS03 |  |  |  | 2019-03-04 10:01:54 |  |  |  | 1
00015648530586 | 00015648 | 直径：4.0mm,长度：32mm | CFS03 |  |  |  | 2019-03-04 09:58:20 |  |  |  | 1
00015648530614 | 00015648 | 直径：4.0mm,长度：55mm | CFS03 |  |  |  | 2019-03-04 10:01:34 |  |  |  | 1
00015648530654 | 00015648 | 直径：5.5mm,长度：45mm | CFS03 |  |  |  | 2019-03-04 10:05:43 |  |  |  | 1
00015648530572 | 00015648 | 直径：4.0mm,长度：20mm | CFS03 |  |  |  | 2019-03-04 09:57:12 |  |  |  | 1
00015648530562 | 00015648 | 直径：4.0mm,长度：10mm | CFS03 |  |  |  | 2019-03-04 09:56:16 |  |  |  | 1
00015648530555 | 00015648 | 直径：3.5mm,长度：26mm | CFS03 |  |  |  | 2019-03-04 09:55:45 |  |  |  | 1
00015648530557 | 00015648 | 直径：3.5mm,长度：28mm | CFS03 |  |  |  | 2019-03-04 09:55:55 |  |  |  | 1
00015648530670 | 00015648 | 直径：6.0mm,长度：50mm | CFS03 |  |  |  | 2019-03-04 10:07:15 |  |  |  | 1
00015648530680 | 00015648 | 直径：6.5mm,长度：45mm | CFS03 |  |  |  | 2019-03-04 10:08:30 |  |  |  | 1
00015648530634 | 00015648 | 直径：5.0mm,长度：30mm | CFS03 |  |  |  | 2019-03-04 10:03:44 |  |  |  | 1
00015388264680 | 00015388 | 长度：100mm,宽度：17mm,厚度：2mm 11孔 | FJQ-b | 0106939263824068 |  |  | 2016-02-24 08:22:25 |  |  |  | 1
00015388264722 | 00015388 | 长度：42.5mm,宽度：17mm,厚度：2mm 8孔 | FJQ-b | 0106939263820992 |  |  | 2016-02-24 08:23:52 |  |  |  | 1
00015388264750 | 00015388 | 长度：85mm,宽度：17mm,厚度：2mm 11孔 | FJQ-b | 0106939263821203 |  |  | 2016-02-24 08:29:05 |  |  |  | 1
00015388532491 | 00015388 | 长度：27.5mm,宽度：17mm,厚度：2mm | FJQ-b | 0106939263820930 |  |  | 2019-03-05 07:04:04 |  |  |  | 1
00038280404115 | 00038280 | MAX3 | MAX3 |  |  |  | 2016-12-12 12:31:38 |  |  |  | 1
00050291465770 | 00050291 | Φ3.0×200 | FGZ07 | 0106939263875084 |  |  | 2017-07-11 03:25:02 |  |  |  | 1
00050291465757 | 00050291 | Φ3.0×100 | FGZ07 | 0106939263875060 |  |  | 2017-07-11 03:24:12 |  |  |  | 1
00050291465299 | 00050291 | Φ1.2×150 | FGZ07 | 0106939263877125 |  |  | 2017-07-11 02:58:31 |  |  |  | 1
00050291465523 | 00050291 | Φ2.0×100 | FGZ07 | 0106939263874940 |  |  | 2017-07-11 03:08:46 |  |  |  | 1
00050228462283 | 00050228 | 3.5-φ4.0×42自攻型 | ZJX-D5 | 0106939263873592 |  |  | 2017-07-11 10:25:41 |  |  |  | 1
00050228461563 | 00050228 | φ4.0×10 | ZJX-D5 | 01069392638O8396 |  |  | 2017-07-11 08:29:07 |  |  |  | 1
00050228461573 | 00050228 | φ4.0×12 | ZJX-D5 | 01069392638O84O2 |  |  | 2017-07-11 08:31:18 |  |  |  | 1
00050228461640 | 00050228 | φ4.0×40 | ZJX-D5 | 01069392638O9966 |  |  | 2017-07-11 08:46:21 |  |  |  | 1
00050228461791 | 00050228 | 3.5-φ3.5×18自攻型 | ZJX-D5 | 0106939263873363 |  |  | 2017-07-11 09:15:05 |  |  |  | 1
00050228461661 | 00050228 | φ4.0×50 | ZJX-D5 | 01069392638O9935 |  |  | 2017-07-11 08:49:03 |  |  |  | 1
00050228462243 | 00050228 | 3.5-φ4.0×26自攻型 | ZJX-D5 | 0106939263873516 |  |  | 2017-07-11 10:19:43 |  |  |  | 1
00050228461644 | 00050228 | φ4.0×42 | ZJX-D5 | 01069392638O9959 |  |  | 2017-07-11 08:47:31 |  |  |  | 1
00050228461554 | 00050228 | φ3.5×30 | ZJX-D5 | 01069392638O9928 |  |  | 2017-07-11 08:28:23 |  |  |  | 1
00050228461897 | 00050228 | 3.5-φ4.0×22自攻型 | ZJX-D5 | 0106939263873493 |  |  | 2017-07-11 09:29:52 |  |  |  | 1
00050228531829 | 00050228 | 直径：3.5mm，长度：18mm着色 | ZJX-D5 | 0106939263871451 |  |  | 2019-03-05 01:18:50 |  |  |  | 1
00050228531831 | 00050228 | 直径：3.5mm，长度：22mm着色 | ZJX-D5 | 0106939263871475 |  |  | 2019-03-05 01:19:31 |  |  |  | 1
00050393462195 | 00050393 | 8孔 130° | DHS | 0106939263832940 |  |  | 2017-07-11 10:11:48 |  |  |  | 1
00050393462093 | 00050393 | 10孔 135° | DHS | 0106939263873875 |  |  | 2017-07-11 09:57:42 |  |  |  | 1
00050393530502 | 00050393 | 2孔 | DHS |  |  |  | 2019-03-04 09:45:31 |  |  |  | 1
00050393530503 | 00050393 | 13孔 | DHS |  |  |  | 2019-03-04 09:45:37 |  |  |  | 1
00050393530506 | 00050393 | 16孔 | DHS |  |  |  | 2019-03-04 09:45:57 |  |  |  | 1
00050346463165 | 00050346 | 直径：3mm | FQ04 |  |  |  | 2019-03-05 02:56:54 |  |  |  | 1
00050346531937 | 00050346 | 直径：4mm | FQ05 |  |  |  | 2019-03-05 02:59:39 |  |  |  | 1
00050342487346 | 00050342 | Φ8×250 | FQ01/FQ02 | 0106939263852856 |  |  | 2017-07-14 11:11:13 |  |  |  | 1
00050342487339 | 00050342 | φ8×200 | FQ01/FQ02 | 0106939263852849 |  |  | 2017-07-14 11:06:37 |  |  |  | 1
00050342463053 | 00050342 | Φ11×150 | FQ02 | 0106939263852726 |  |  | 2017-07-11 11:30:50 |  |  |  | 1
00050342532263 | 00050342 | 直径：3mm，长度：100mm | FQ01/FQ02 | 0106939263890988 |  |  | 2019-03-05 05:17:25 |  |  |  | 1
00050350473205 | 00050350 | 左3孔、长度:77.5mm | FYz23 | 0106939263851279 |  |  | 2017-07-12 02:43:29 |  |  |  | 1
00050350473194 | 00050350 | 右11孔、长度：181.1mm | FYz23 | 0106939263851361 |  |  | 2017-07-12 02:42:50 |  |  |  | 1
00050350473113 | 00050350 | 左5孔、长度：77.5mm | FYz23 | 0106939263851286 |  |  | 2017-07-12 02:39:24 |  |  |  | 1
00050350527343 | 00050350 | 左4孔 | FYz23 |  |  |  | 2019-02-27 05:21:22 |  |  |  | 1
00050350527344 | 00050350 | 左6孔 | FYz23 |  |  |  | 2019-02-27 05:21:33 |  |  |  | 1
00050350527349 | 00050350 | 左14孔 | FYz23 |  |  |  | 2019-02-27 05:23:05 |  |  |  | 1
00050217460567 | 00050217 | φ4.0×50 | ZJX-D4 | 01069392638O9249 |  |  | 2017-07-10 04:48:19 |  |  |  | 1
00050217531919 | 00050217 | 直径：4.0mm，长度：36mm着色 | ZJX-D4 | 0106939263878504 |  |  | 2019-03-05 02:44:15 |  |  |  | 1
00050217531882 | 00050217 | 直径：3.5mm，长度：30mm着色 | ZJX-D4 | 0106939263878368 |  |  | 2019-03-05 01:39:40 |  |  |  | 1
00050279469290 | 00050279 | φ3.0×100 | FGZ06 | 0106939263874742 |  |  | 2017-07-12 09:03:31 |  |  |  | 1
00050279468987 | 00050279 | φ1.8×150 | FGZ06 | 0106939263874551 |  |  | 2017-07-12 08:42:42 |  |  |  | 1
00050279468999 | 00050279 | φ2.0×120 | FGZ06 | 0106939263874582 |  |  | 2017-07-12 08:44:19 |  |  |  | 1
00050279469003 | 00050279 | φ2.0×150 | FGZ06 | 0106939263874605 |  |  | 2017-07-12 08:44:47 |  |  |  | 1
00050195460039 | 00050195 | 36*11*2 3孔（B型） | ZJX-b1/ZJX-b2 | 0106939263870027 |  |  | 2017-07-10 03:41:45 |  |  |  | 1
00050301462984 | 00050301 | Φ11×150 | FQ01 | 0106939263852528 |  |  | 2017-07-11 11:23:55 |  |  |  | 1
00050301463016 | 00050301 | Φ11×350 | FQ01 | 0106939263852566 |  |  | 2017-07-11 11:27:23 |  |  |  | 1
00050682470715 | 00050682 | Φ5×200 | FQ02 |  |  |  | 2019-03-05 01:52:30 |  |  |  | 1
00050682470731 | 00050682 | φ5×250 | FQ02 |  |  |  | 2019-03-05 01:52:23 |  |  |  | 1
00050682470708 | 00050682 | φ5×150 | FQ02 |  |  |  | 2019-03-05 01:52:39 |  |  |  | 1
00050682470772 | 00050682 | φ8×300 | FQ02 |  |  |  | 2019-03-05 01:51:49 |  |  |  | 1
00050682531885 | 00050682 | 直径：5mm，长度：420mm | FQ02 |  |  |  | 2019-03-05 01:55:10 |  |  |  | 1
00050682531887 | 00050682 | 直径：11mm，长度：150mm | FQ02 |  |  |  | 2019-03-05 01:55:26 |  |  |  | 1
00050682531895 | 00050682 | 直径：5mm，长度：300mm | FQ02 |  |  |  | 2019-03-05 01:56:29 |  |  |  | 1
00050682531896 | 00050682 | 直径：3mm，长度：80mm | FQ02 |  |  |  | 2019-03-05 01:56:39 |  |  |  | 1
00050682531900 | 00050682 | 直径：3mm，长度：120mm | FQ02 |  |  |  | 2019-03-05 01:57:07 |  |  |  | 1
00050627531907 | 00050627 | 直径：6.0mm/直径：6.0mm | FQ06 |  |  |  | 2019-03-05 02:06:59 |  |  |  | 1
00050643531904 | 00050643 | 直径：5mm | FQ11 | 0106930482735302 |  |  | 2019-03-05 02:00:25 |  |  |  | 1
00050438464149 | 00050438 | 4孔 L58 | FYS01 | 0106939263849771 |  |  | 2017-07-11 01:39:14 |  |  |  | 1
00050438528584 | 00050438 | 12孔 | FYS01 |  |  |  | 2019-03-04 01:40:02 |  |  |  | 1
00050438528585 | 00050438 | 13孔 | FYS01 |  |  |  | 2019-03-04 01:40:11 |  |  |  | 1
00050134459191 | 00050134 | φ3.5×16 | ZJX-D1/ZJX-D2 | 0106939263870300 |  |  | 2017-07-10 02:11:59 |  |  |  | 1
00050406464937 | 00050406 | 95°11孔 | DCS | 0106939263832872 |  |  | 2019-03-05 05:02:42 |  |  |  | 1
00050406532245 | 00050406 | 22孔 | DCS |  |  |  | 2019-03-05 05:01:45 |  |  |  | 1
00050406532242 | 00050406 | 20孔 | DCS |  |  |  | 2019-03-05 05:01:29 |  |  |  | 1
00050406532231 | 00050406 | 4孔 | DCS |  |  |  | 2019-03-05 05:00:05 |  |  |  | 1
00050406532234 | 00050406 | 14孔 | DCS |  |  |  | 2019-03-05 05:00:32 |  |  |  | 1
00050632470625 | 00050632 | 直径5.0mm，长度70mm | DJY-IV-02 | (01)06933189189034 |  |  | 2017-07-12 10:35:18 |  |  |  | 1
00050379527320 | 00050379 | 左3-3孔斜 | FYw39 | 0106930482713638 |  |  | 2019-02-27 05:14:39 |  |  |  | 1
00050379527322 | 00050379 | 左3-5孔斜 | FYw39 | 0106930482713652 |  |  | 2019-02-27 05:14:59 |  |  |  | 1
00050379527326 | 00050379 | 右3-2孔直 | FYw39 | 0106930482713690 |  |  | 2019-02-27 05:15:39 |  |  |  | 1
00050379527335 | 00050379 | 右3-4孔斜 | FYw39 | 0106930482713782 |  |  | 2019-02-27 04:55:27 |  |  |  | 1
00050379527299 | 00050379 | 左2-8孔斜 | FYw39 | 0106930482713423 |  |  | 2019-02-27 05:10:42 |  |  |  | 1
00050379527303 | 00050379 | 右2-7孔直 | FYw39 | 0106930482713461 |  |  | 2019-02-27 05:11:23 |  |  |  | 1
00050379527306 | 00050379 | 右2-3孔斜 | FYw39 | 0106930482713492 |  |  | 2019-02-27 05:11:55 |  |  |  | 1
00050379527313 | 00050379 | 左3-3孔直 | FYw39 | 0106930482713560 |  |  | 2019-02-27 05:13:09 |  |  |  | 1
00050379527315 | 00050379 | 左3-5孔直 | FYw39 | 0106930482713584 |  |  | 2019-02-27 05:13:30 |  |  |  | 1
00050379527316 | 00050379 | 左3-6孔直 | FYw39 | 0106930482713591 |  |  | 2019-02-27 05:13:44 |  |  |  | 1
00050618470192 | 00050618 | 直径2.7mm，长度30mm | DJY-IV-02 | (01)06952894340752 |  |  | 2017-07-12 10:02:39 |  |  |  | 1
00050618470216 | 00050618 | 直径2.7mm，长度36mm | DJY-IV-02 | (01)06952894340783 |  |  | 2017-07-12 10:03:53 |  |  |  | 1
00050618470154 | 00050618 | 直径2.7mm，长度12mm | DJY-IV-02 | (01)06952894340660 |  |  | 2017-07-12 09:59:08 |  |  |  | 1
00050618470221 | 00050618 | 直径2.7mm，长度38mm | DJY-IV-02 | (01)06952894340790 |  |  | 2017-07-12 10:04:09 |  |  |  | 1
00050171460207 | 00050171 | 直径：3.0mm | FJD3 |  |  |  | 2019-03-04 03:05:44 |  |  |  | 1
00050171528773 | 00050171 | 直径：12mm | FJD3 |  |  |  | 2019-03-04 03:09:32 |  |  |  | 1
00051175472500 | 00051175 | 3.0mm×20mm 无头空心螺钉 | 317-3020 |  |  |  | 2017-07-12 01:51:16 |  |  |  | 1
00051175472286 | 00051175 | 2.0mm×32mm 无头空心螺钉 | 317-2032 |  |  |  | 2017-07-12 01:35:06 |  |  |  | 1
00051175472385 | 00051175 | 2.4mm×32mm 无头空心螺钉 | 317-2432 |  |  |  | 2017-07-12 01:43:32 |  |  |  | 1
00051175472391 | 00051175 | 2.4mm×34mm 无头空心螺钉 | 317-2434 |  |  |  | 2017-07-12 01:43:44 |  |  |  | 1
00051175472233 | 00051175 | 2.0mm×18mm 无头空心螺钉 | 317-2018 |  |  |  | 2017-07-12 01:31:09 |  |  |  | 1
00051175479582 | 00051175 | 4.0mm×38mm 无头空心螺钉 | 317-4038 |  |  |  | 2017-07-13 11:04:09 |  |  |  | 1
00051175472224 | 00051175 | 2.0mm×14mm 无头空心螺钉 | 317-2014 |  |  |  | 2017-07-12 01:30:35 |  |  |  | 1
00050474528529 | 00050474 | 左2-4孔 斜角 | FYL04 |  |  |  | 2019-03-04 01:30:30 |  |  |  | 1
00050474528532 | 00050474 | 左2-6孔 斜角 | FYL04 |  |  |  | 2019-03-04 01:31:05 |  |  |  | 1
00050474528561 | 00050474 | 右2-7孔 斜角 | FYL04 |  |  |  | 2019-03-04 01:35:30 |  |  |  | 1
00050474528563 | 00050474 | 右2-8孔 斜角 | FYL04 |  |  |  | 2019-03-04 01:35:40 |  |  |  | 1
00050474528552 | 00050474 | 右2-8孔 直角 | FYL04 |  |  |  | 2019-03-04 01:34:26 |  |  |  | 1
00050623470267 | 00050623 | 直径3.5mm，长度12mm | DJY-IV-02 | (01)06952894340820 |  |  | 2017-07-12 10:07:56 |  |  |  | 1
00050623470295 | 00050623 | 直径3.5mm，长度24mm | DJY-IV-02 | (01)06952894340882 |  |  | 2017-07-12 10:11:56 |  |  |  | 1
00050623470414 | 00050623 | 直径3.5mm，长度66mm | DJY-IV-02 | (01)06952894341094 |  |  | 2017-07-12 10:18:44 |  |  |  | 1
00050623470448 | 00050623 | 直径3.5mm，长度76mm | DJY-IV-02 | (01)06952894341148 |  |  | 2017-07-12 10:20:05 |  |  |  | 1
00050623470352 | 00050623 | 直径3.5mm，长度36mm | DJY-IV-02 | (01)06952894340943 |  |  | 2017-07-12 10:14:38 |  |  |  | 1
00050623470384 | 00050623 | 直径3.5mm，长度52mm | DJY-IV-02 | (01)06952894341025 |  |  | 2017-07-12 10:16:49 |  |  |  | 1
00050623470436 | 00050623 | 直径3.5mm，长度72mm | DJY-IV-02 | (01)06952894341124 |  |  | 2017-07-12 10:19:31 |  |  |  | 1
00050481530285 | 00050481 | 18孔 | FZP03 |  |  |  | 2019-03-04 09:12:27 |  |  |  | 1
00050481530282 | 00050481 | 15孔 | FZP03 |  |  |  | 2019-03-04 09:12:03 |  |  |  | 1
00051197472031 | 00051197 | 5孔 | FZP04 | 0106939263874124 |  |  | 2017-07-12 01:17:02 |  |  |  | 1
00051197530269 | 00051197 | 16孔 | FZP04 |  |  |  | 2019-03-04 09:08:17 |  |  |  | 1
00051197530261 | 00051197 | 11孔 | FZP04 |  |  |  | 2019-03-04 09:07:30 |  |  |  | 1
3163453699 | 00053005 | 外径4F(1.33mm)，内径1.00mm；尖端构型：STR型 | 4F |  | 该产品有管体和接头组成，管体由聚氟乙烯制成，含有不透射线的硫酸钡，接头由聚乙烯制成。产品经环氧乙烷灭菌，一次性使用。 |  | 2017-12-01 04:09:36 |  |  |  | 1
2562457719 | 00053194 | 支架直径：7.0mm；支架长度：20mm | 1011339-20 | 0108717648076244 | 颈动脉支架系统由输送系统、自膨胀镍钛合金支架和漏斗形导引器组成；输送系统由导管尖端、内导管、导管外鞘、按钮和手柄组成。支架为一定长度和直径的网状管体，采用镍钛合金（Nitinol）材料制成，安装在内导管和外导管鞘之间。支架外形分为直形和锥形两种。输送导管由高密度和低密度聚乙烯、聚醚醚酮（PEEK）和尼龙12制成。漏斗形导引器由聚四氟乙烯制成。产品电子束灭菌，一次性使用,货架有效期两年。 | 原产品型号为：1010128-20，最新生产批次的产品有效期截止到2020年10月22日。 | 2019-01-17 04:22:41 |  |  |  | 1
2562457713 | 00053194 | 支架直径：6.0mm；支架长度：20mm | 1011338-20 | 0108717648076213 | 颈动脉支架系统由输送系统、自膨胀镍钛合金支架和漏斗形导引器组成；输送系统由导管尖端、内导管、导管外鞘、按钮和手柄组成。支架为一定长度和直径的网状管体，采用镍钛合金（Nitinol）材料制成，安装在内导管和外导管鞘之间。支架外形分为直形和锥形两种。输送导管由高密度和低密度聚乙烯、聚醚醚酮（PEEK）和尼龙12制成。漏斗形导引器由聚四氟乙烯制成。产品电子束灭菌，一次性使用,货架有效期两年。 | 原产品型号为：1010127-20，最新生产批次的产品有效期截止到2020年10月22日。 | 2019-01-17 04:04:03 |  |  |  | 1
3931453818 | 00053725 | 外径1.67mm(5F)，内径1.03mm；尖端构型：RDC型 | 5F |  | 该产品有管体和接头组成，管体由聚氟乙烯制成，含有不透射线的硫酸钡，接头由聚乙烯制成。产品经环氧乙烷灭菌，一次性使用。 |  | 2017-12-01 05:25:45 |  |  |  | 1
3931453819 | 00053725 | 外径1.67mm(5F)，内径1.03mm；尖端构型：RH型 | 5F |  | 该产品有管体和接头组成，管体由聚氟乙烯制成，含有不透射线的硫酸钡，接头由聚乙烯制成。产品经环氧乙烷灭菌，一次性使用。 |  | 2017-12-01 05:23:45 |  |  |  | 1
2591457727 | 00053864 | 支架直径：6.0-8.0mm ；支架长度：30mm | 1011343-30 | 0108717648076367 | 颈动脉支架系统由输送系统、自膨胀镍钛合金支架和漏斗形导引器组成；输送系统由导管尖端、内导管、导管外鞘、按钮和手柄组成。支架为一定长度和直径的网状管体，采用镍钛合金（Nitinol）材料制成，安装在内导管和外导管鞘之间。支架外形分为直形和锥形两种。输送导管由高密度和低密度聚乙烯、聚醚醚酮（PEEK）和尼龙12制成。漏斗形导引器由聚四氟乙烯制成。产品电子束灭菌，一次性使用,货架有效期两年。 | 原产品型号为：1010132-30，最新生产批次的产品有效期截止到2020年10月22日。 | 2019-01-17 05:08:41 |  |  |  | 1
2591457729 | 00053864 | 支架直径：6.0-8.0mm ；支架长度：40mm | 1011343-40 | 0108717648076374 | 颈动脉支架系统由输送系统、自膨胀镍钛合金支架和漏斗形导引器组成；输送系统由导管尖端、内导管、导管外鞘、按钮和手柄组成。支架为一定长度和直径的网状管体，采用镍钛合金（Nitinol）材料制成，安装在内导管和外导管鞘之间。支架外形分为直形和锥形两种。输送导管由高密度和低密度聚乙烯、聚醚醚酮（PEEK）和尼龙12制成。漏斗形导引器由聚四氟乙烯制成。产品电子束灭菌，一次性使用,货架有效期两年。 | 原产品型号为：1010132-40，最新生产批次的产品有效期截止到2020年10月22日。 | 2019-01-17 04:51:38 |  |  |  | 1
00027116307617 | 00027116 | 2.4/2.7 H 置换骨板 | 324-1250 |  |  |  | 2016-02-25 06:27:33 |  |  |  | 1
00027116308268 | 00027116 | CalFiX 跟骨骨板，56mm | 324-3456 |  |  |  | 2016-02-27 05:09:40 |  |  |  | 1
00027116307954 | 00027116 | 2.4/2.7NCFusion 骨板小 | 324-1293 |  |  |  | 2016-02-25 06:44:00 |  |  |  | 1
00027116307573 | 00027116 | 2.4/2.7mm6 孔斜T骨板右 | 324-1221 |  |  |  | 2016-02-25 06:26:13 |  |  |  | 1
00027116307598 | 00027116 | 2.4/2.74mm H 置换骨板 | 324-1254 |  |  |  | 2016-02-25 06:30:00 |  |  |  | 1
00027116307509 | 00027116 | 2.4/2.7mm6 孔斜L压力骨板右 | 324-1112 |  |  |  | 2016-02-25 06:22:15 |  |  |  | 1
00027116307354 | 00027116 | 2.0mm×7 孔斜左T骨板 | 324-1023 |  |  |  | 2016-02-25 06:15:05 |  |  |  | 1
00040301411361 | 00040301 | 10cmX15cm | PV101015F3 |  | 该产品是由聚偏二氟乙烯（PVDF）单丝编制而成的网状平片。产品经环氧乙烷灭菌，一次性使用。 |  | 2016-12-15 03:10:46 |  |  |  | 1
00040273411165 | 00040273 | 7.5cmX15cm | PV110715F3 |  | 该产品是由聚偏二氟乙烯（PVDF）单丝编制而成的网状平片。产品经环氧乙烷灭菌，一次性使用。尺寸：7.5cmX15cm |  | 2016-12-15 02:44:45 |  |  |  | 1
00036425397484 | 00036425 | ZDFR-TZQ-05A-3 | ZDFR-TZQ-05A-3 |  | 由发射头、枪管、枪体、枪柄、弹力线、牵引线、推线管、推线管释放轮、负压吸引开关、驱动轮、负压吸引接头、内管组成。 |  | 2016-12-07 01:51:00 |  |  |  | 1
00017030291090 | 00017030 | 2-4孔 | FYT01 | 0106939263831615 |  |  | 2016-02-25 09:01:14 |  |  |  | 1
00017030530191 | 00017030 | 2-16孔 | FYT01 |  |  |  | 2019-03-04 09:00:45 |  |  |  | 1
00017030530192 | 00017030 | 2-17孔 | FYT01 |  |  |  | 2019-03-04 09:00:52 |  |  |  | 1
00017030530193 | 00017030 | 2-18孔 | FYT01 |  |  |  | 2019-03-04 09:01:03 |  |  |  | 1
00017030530196 | 00017030 | 3-4孔 | FYT01 |  |  |  | 2019-03-04 09:01:21 |  |  |  | 1
00017030530176 | 00017030 | 2-5孔 | FYT01 |  |  |  | 2019-03-04 08:59:35 |  |  |  | 1
00017030530179 | 00017030 | 2-9孔 | FYT01 |  |  |  | 2019-03-04 08:59:48 |  |  |  | 1
00017030530201 | 00017030 | 3-7孔 | FYT01 |  |  |  | 2019-03-04 09:01:48 |  |  |  | 1
00017030530240 | 00017030 | 4-13孔 | FYT01 |  |  |  | 2019-03-04 09:04:53 |  |  |  | 1
00017030530246 | 00017030 | 4-17孔 | FYT01 |  |  |  | 2019-03-04 09:05:24 |  |  |  | 1
00017030530247 | 00017030 | 4-18孔 | FYT01 |  |  |  | 2019-03-04 09:05:30 |  |  |  | 1
00017030530223 | 00017030 | 4-3孔 | FYT01 |  |  |  | 2019-03-04 09:03:39 |  |  |  | 1
00017016290752 | 00017016 | 16孔 | FZJ03 | 0106939263830687 |  |  | 2016-02-25 08:49:12 |  |  |  | 1
00017016290770 | 00017016 | 14孔 | FZJ03 | 0106939263830656 |  |  | 2016-02-25 08:46:54 |  |  |  | 1
00017016530354 | 00017016 | 15孔 | FZJ03 |  |  |  | 2019-03-04 09:25:23 |  |  |  | 1
00017016530347 | 00017016 | 10孔 178 | FZJ03 | 0106939263857394 |  |  | 2019-03-04 09:24:38 |  |  |  | 1
00030252350073 | 00030252 | EE.28*44 | 00-8752-006-28 | 0100885836069090 |  |  | 2016-02-28 08:40:39 |  |  |  | 1
00030252350169 | 00030252 | LL 32*58 | 00-8752-013-32 | 0100885836069250 |  |  | 2016-02-28 08:47:49 |  |  |  | 1
00006567116243 | 00006567 | 直径：4.5mm，长度：45mm，l=5.5 | FJD5 | 0106939263819842 |  |  | 2016-01-27 04:17:17 |  |  |  | 1
00006567115849 | 00006567 | 直径：7.5mm，长度：55mm，l=5.5 | FJD5 | 0106939263812256 |  |  | 2016-01-27 03:42:29 |  |  |  | 1
00006567116093 | 00006567 | 直径：5.5mm，长度：50mm，l=5.5 | FJD5 | 0106939263819965 |  |  | 2016-01-27 04:03:42 |  |  |  | 1
00006567115863 | 00006567 | 直径：7.5mm，长度：50mm，l=5.5 | FJD5 | 0106939263812249 |  |  | 2016-01-27 03:42:46 |  |  |  | 1
00006567115881 | 00006567 | 直径：7.0mm，长度：40mm，l=5.5 | FJD5 | 0106939263880163 |  |  | 2016-01-27 03:45:31 |  |  |  | 1
00006567115891 | 00006567 | 直径：7.0mm，长度：30mm，l=5.5 | FJD5 | 0106939263880149 |  |  | 2016-01-27 03:46:08 |  |  |  | 1
00006567528287 | 00006567 | 5.5-直径6.5mm,长度：50mm本色 | FJD5 | 0106939263870881 |  |  | 2019-03-04 11:23:59 |  |  |  | 1
00006567528302 | 00006567 | 5.5-直径7.0mm,长度：40mm本色 | FJD5 | 0106939263870935 |  |  | 2019-03-04 11:27:33 |  |  |  | 1
00006567528213 | 00006567 | 5.5-直径4.0mm,长度：25mm本色 | FJD5 | 0106939263870539 |  |  | 2019-03-04 11:10:59 |  |  |  | 1
00006567528267 | 00006567 | 5.5-直径6.0mm,长度：35mm本色 | FJD5 | 0106939263870782 |  |  | 2019-03-04 11:20:42 |  |  |  | 1
00006567528245 | 00006567 | 5.5-直径5.0mm,长度：50mm本色 | FJD5 | 0106939263870683 |  |  | 2019-03-04 11:16:02 |  |  |  | 1
00006567528314 | 00006567 | 5.5-直径7.5mm,长度：45mm本色 | FJD5 | 0106939263871956 |  |  | 2019-03-04 11:29:57 |  |  |  | 1
00006567528318 | 00006567 | 5.5-直径7.5mm,长度：60mm本色 | FJD5 | 0106939263871987 |  |  | 2019-03-04 11:31:20 |  |  |  | 1
00006567528309 | 00006567 | 5.5-直径7.5mm,长度：35mm本色 | FJD5 | 0106939263871932 |  |  | 2019-03-04 11:29:11 |  |  |  | 1
00017490364738 | 00017490 | 直径：3.5mm,长度：12mm,l=3.0 | FD-II 02 | 0106939263847180 |  |  | 2016-02-29 01:42:08 |  |  |  | 1
00017490364742 | 00017490 | 直径：3.5mm,长度：18mm,l=3.0 | FD-II 02 | 0106939263847210 |  |  | 2016-02-29 01:40:39 |  |  |  | 1
00017490531686 | 00017490 | 直径×长度：φ3.0/φ3.5×42 | FD-II 02 |  |  |  | 2019-03-05 11:50:11 |  |  |  | 1
00017490531688 | 00017490 | 直径×长度：φ3.0/φ3.5×46 | FD-II 02 |  |  |  | 2019-03-05 11:50:33 |  |  |  | 1
00017710300349 | 00017710 | 直径：4.0mm,长度：42mm | HBQ03 | 0106939263827816 |  |  | 2016-02-25 01:51:56 |  |  |  | 1
00017710300263 | 00017710 | 直径：4.0mm,长度：36mm | HBQ03 | 0106939263827786 |  |  | 2016-02-25 01:49:38 |  |  |  | 1
00017710300293 | 00017710 | 直径：4.0mm,长度：38mm | HBQ03 | 0106939263827793 |  |  | 2016-02-25 01:50:07 |  |  |  | 1
00017710300388 | 00017710 | 直径：4.0mm,长度：50mm | HBQ03 | 0106939263827854 |  |  | 2016-02-25 01:53:20 |  |  |  | 1
00017710300367 | 00017710 | 直径：4.0mm,长度：46mm | HBQ03 | 0106939263827830 |  |  | 2016-02-25 01:52:35 |  |  |  | 1
00017710530638 | 00017710 | 直径：4.0mm，长度：26mm | HBQ01/02/03 | 0106939263824686 |  |  | 2019-03-04 10:04:03 |  |  |  | 1
00017710530604 | 00017710 | 直径：4.0mm，长度：93mm | HBQ01/02/03 |  |  |  | 2019-03-04 10:00:26 |  |  |  | 1
00017710530528 | 00017710 | 直径：4.0mm，长度：29mm | HBQ01/02/03 |  |  |  | 2019-03-04 09:51:50 |  |  |  | 1
00017710530573 | 00017710 | 直径：4.0mm，长度：72mm | HBQ01/02/03 |  |  |  | 2019-03-04 09:57:16 |  |  |  | 1
00017710530583 | 00017710 | 直径：4.0mm，长度：78mm | HBQ01/02/03 |  |  |  | 2019-03-04 09:58:07 |  |  |  | 1
00017710530552 | 00017710 | 直径：4.0mm，长度：61mm | HBQ01/02/03 |  |  |  | 2019-03-04 09:55:23 |  |  |  | 1
00017710530559 | 00017710 | 直径：4.0mm，长度：65mm | HBQ01/02/03 |  |  |  | 2019-03-04 09:56:06 |  |  |  | 1
00017710530561 | 00017710 | 直径：4.0mm，长度：66mm | HBQ01/02/03 |  |  |  | 2019-03-04 09:56:12 |  |  |  | 1
00017710530516 | 00017710 | 直径：4.0mm，长度：8mm | HBQ01/02/03 |  |  |  | 2019-03-04 09:47:50 |  |  |  | 1
00017710530518 | 00017710 | 直径：4.0mm，长度：10mm | HBQ01/02/03 |  |  |  | 2019-03-04 09:50:09 |  |  |  | 1
00017003291071 | 00017003 | 5孔 | FZJ04 | 0106939263831073 |  |  | 2016-02-25 09:00:19 |  |  |  | 1
00029580336091 | 00029580 | NCB Straight Narrow Shaft Plate, 10 holes, L. 146mm | 02.02267.010 | 0100889024292987 |  |  | 2016-02-27 12:58:41 |  |  |  | 1
00031106358500 | 00031106 | 1 | 00-5916-010-01 | H124005916010011 |  |  | 2016-02-28 07:00:31 |  |  |  | 1
00025721284966 | 00025721 | 4.0mm X 52.5mm | 47248305240 |  |  |  | 2019-02-26 02:13:28 |  |  |  | 1
00025721284857 | 00025721 | 4.0mm X 30mm | 47248303040 |  |  |  | 2019-02-26 02:16:54 |  |  |  | 1
00069664527024 | 00069664 | RVV-I-4-20 | RVV-I-4-20 |  |  |  | 2019-01-08 04:13:26 |  |  |  | 1
00069668527028 | 00069668 | RVV-I-6-30 | RVV-I-6-30 |  |  |  | 2019-01-08 04:38:35 |  |  |  | 1
00009191204308 | 00009191 | 直径：7.0mm,长度：35mm,l=5.5 | FJQD2 | 0106939263814915 |  |  | 2016-02-18 03:13:52 |  |  |  | 1
00009191203194 | 00009191 | 直径：6.5mm,长度：45mm,l=6.0 | FJQD2 | 0106939263801960 |  |  | 2016-02-18 02:23:56 |  |  |  | 1
00009191204895 | 00009191 | 直径：4.0mm,长度：35mm,l=5.5 | FJQD2 | 0106939263814649 |  |  | 2016-02-18 03:28:22 |  |  |  | 1
00009191205229 | 00009191 | 直径：6.5mm,长度：35mm,l=6.0 | FJQD2 | 0106939263802004 |  |  | 2016-02-18 03:36:11 |  |  |  | 1
00009191203305 | 00009191 | 直径：5.5mm,长度：40mm,l=6.0 | FJQD2 | 0106939263801922 |  |  | 2016-02-18 02:27:28 |  |  |  | 1
00009191204783 | 00009191 | 直径：5.5mm,长度：25mm,l=5.5 | FJQD2 | 0106939263814748 |  |  | 2016-02-18 03:25:25 |  |  |  | 1
00009191204879 | 00009191 | 直径：4.5mm,长度：30mm,l=5.5 | FJQD2 | 0106939263814663 |  |  | 2016-02-18 03:27:49 |  |  |  | 1
00009191532238 | 00009191 | 6.0-直径：5.5mm,长度：35mm | FJQD2 | 0106939263801915 |  |  | 2019-03-05 05:01:04 |  |  |  | 1
00009191532247 | 00009191 | 6.0-直径：6.0mm,长度：50mm | FJQD2 | 0106939263801953 |  |  | 2019-03-05 05:02:14 |  |  |  | 1
00018468527994 | 00018468 | 左5孔 | FYz36 |  |  |  | 2019-03-04 09:36:13 |  |  |  | 1
00018468527995 | 00018468 | 左9孔 | FYz36 |  |  |  | 2019-03-04 09:36:21 |  |  |  | 1
00018468527997 | 00018468 | 右4孔 | FYz36 |  |  |  | 2019-03-04 09:36:35 |  |  |  | 1
00018468527998 | 00018468 | 右5孔 | FYz36 |  |  |  | 2019-03-04 09:36:43 |  |  |  | 1
00018472316269 | 00018472 | 左7孔 钩深：12mm | FYz33 | 0106939263868543 |  |  | 2016-02-26 10:43:45 |  |  |  | 1
00018472316368 | 00018472 | 右7孔 钩深：12mm | FYz33 | 0106939263868581 |  |  | 2016-02-26 10:46:03 |  |  |  | 1
00018472316288 | 00018472 | 右5孔 钩深：15mm | FYz33 | 0106939263868598 |  |  | 2016-02-26 10:42:41 |  |  |  | 1
00018472316318 | 00018472 | 左4孔 钩深：12mm | FYz33 | 0106939263867973 |  |  | 2016-02-26 10:45:19 |  |  |  | 1
00018472527990 | 00018472 | 左8孔 钩深：18mm | FYz33 |  |  |  | 2019-03-04 09:29:25 |  |  |  | 1
00018472527979 | 00018472 | 右6孔 钩深：18mm | FYz33 |  |  |  | 2019-03-04 09:23:43 |  |  |  | 1
00018472527982 | 00018472 | 右9孔 钩深：18mm | FYz33 |  |  |  | 2019-03-04 09:28:22 |  |  |  | 1
00018472527960 | 00018472 | 右9孔 钩深：12mm | FYz33 |  |  |  | 2019-03-04 09:19:26 |  |  |  | 1
00018472527965 | 00018472 | 左9孔 钩12mm | FYz33 |  |  |  | 2019-03-04 09:20:46 |  |  |  | 1
00018472527966 | 00018472 | 左10孔 钩12mm | FYz33 |  |  |  | 2019-03-04 09:21:56 |  |  |  | 1
00018487315981 | 00018487 | 左6孔 | FYz35 | 0106939263867959 |  |  | 2016-02-26 10:32:16 |  |  |  | 1
00018490316566 | 00018490 | 左2-4孔 | FYf39 | 0106939263865788 |  |  | 2016-02-26 10:52:42 |  |  |  | 1
00031312361377 | 00031312 | JJ/32 | 01.00013.510 | 0100885836074551 |  |  | 2016-02-29 08:33:56 |  |  |  | 1
00026742355385 | 00026742 | 直径：6.5mm,长度：55mm l=6.0 加长臂 | FJD5 | 0106939263805494 |  |  | 2016-02-28 03:29:17 |  |  |  | 1
00026742355399 | 00026742 | 直径：6.0mm,长度：45mm l=6.0 加长臂 | FJD5 | 0106939263805098 |  |  | 2016-02-28 03:33:38 |  |  |  | 1
00026742355449 | 00026742 | 直径：5.5mm,长度：45mm l=6.0 加长臂 | FJD5 | 0106939263804084 |  |  | 2016-02-28 03:34:36 |  |  |  | 1
00026742355440 | 00026742 | 直径：6.0mm,长度：50mm l=6.0 加长臂 | FJD5 | 0106939263805104 |  |  | 2016-02-28 03:33:23 |  |  |  | 1
00026742527514 | 00026742 | l=5.5，直径:4.5mm，长度：40mm加长臂 | FJD5 | 0106939263897628 |  |  | 2019-02-27 09:36:05 |  |  |  | 1
00026715302386 | 00026715 | 2.2mm×38mm | 317-4038 |  |  |  | 2016-02-25 03:09:00 |  |  |  | 1
00028613325389 | 00028613 | 2.7X18 CORT SCR/SELFTAP | 00-4827-018-01 | 0100885836024648 |  |  | 2016-02-26 04:53:56 |  |  |  | 1
00028613325233 | 00028613 | 2.7X12 CORT SCR/SELFTAP | 00-4827-012-01 | 0100885836024617 |  |  | 2016-02-26 04:47:29 |  |  |  | 1
00026200297589 | 00026200 | 小 | 370-0223 |  |  |  | 2016-02-25 12:12:59 |  |  |  | 1
00026901532193 | 00026901 | 直径：7.5mm | FJQD2 |  |  |  | 2019-03-05 04:37:17 |  |  |  | 1
00023769284905 | 00023769 | ф6.5 lg 50 | SN2023-0-25065 | 0100885836137461 |  |  | 2019-02-26 10:50:27 |  |  |  | 1
00025666283570 | 00025666 | 3.5mm×40mm | 313-3540 |  |  |  | 2016-02-24 06:41:13 |  |  |  | 1
00025650283166 | 00025650 | 56mm | 314-1456 |  |  |  | 2016-02-28 11:06:38 |  |  |  | 1
00017325265808 | 00017325 | 右10孔 | FYS02 | 0106939263835545 |  |  | 2016-02-24 09:38:57 |  |  |  | 1
00017325528678 | 00017325 | 右14孔 | FYS02 |  |  |  | 2019-03-04 02:24:26 |  |  |  | 1
00017325528657 | 00017325 | 左3孔 | FYS02 |  |  |  | 2019-03-04 02:19:40 |  |  |  | 1
00015541221515 | 00015541 | 直径：4.0mm,长度：50mm,l=3.5 非自攻型 | CFS03 | 0106939263818869 |  |  | 2016-02-20 10:07:22 |  |  |  | 1
00015541221464 | 00015541 | 直径：4.0mm,长度：18mm,l=3.5 自攻型 | CFS03 | 0106939263809102 |  |  | 2016-02-20 10:02:44 |  |  |  | 1
00015541221603 | 00015541 | 直径：3.5mm,长度：26mm,l=3.5 非自攻型 | CFS03 | 0106939263818685 |  |  | 2016-02-20 10:12:41 |  |  |  | 1
00015541221548 | 00015541 | 直径：4.0mm,长度：28mm,l=3.5 非自攻型 | CFS03 | 0106939263818777 |  |  | 2016-02-20 10:09:54 |  |  |  | 1
00015541221425 | 00015541 | 直径：4.0mm,长度：24mm,l=3.5 自攻型 | CFS03 | 0106939263809133 |  |  | 2016-02-20 10:01:49 |  |  |  | 1
00015541531602 | 00015541 | 3.5-直径4.0mm，长度：34mm自攻型 | CFS03 | 0106939263873240 |  |  | 2019-03-05 11:09:08 |  |  |  | 1
00015541531610 | 00015541 | 3.5-直径4.0mm，长度：46mm自攻型 | CFS03 | 0106939263873295 |  |  | 2019-03-05 11:10:31 |  |  |  | 1
00015545211266 | 00015545 | 直径：4.0mm,长度：14mm,l=3.5，自攻型 | CFS03 | 0106939263808419 |  |  | 2016-02-19 09:41:06 |  |  |  | 1
00015545211004 | 00015545 | 直径：4.0mm,长度：40mm,l=3.5，自攻型 | CFS03 | 0106939263809966 |  |  | 2016-02-19 09:28:52 |  |  |  | 1
00015545211044 | 00015545 | 直径：4.0mm,长度：34mm,l=3.5，自攻型 | CFS03 | 0106939263809997 |  |  | 2016-02-19 09:30:00 |  |  |  | 1
00015545211915 | 00015545 | 直径：4.0mm,长度：40mm,l=3.5，非自攻型 | CFS03 | 0106939263816872 |  |  | 2016-02-19 10:14:11 |  |  |  | 1
00015545212046 | 00015545 | 直径：4.0mm,长度：24mm,l=3.5，非自攻型 | CFS03 | 0106939263816797 |  |  | 2016-02-19 10:18:11 |  |  |  | 1
00015545212107 | 00015545 | 直径：3.5mm,长度：30mm,l=3.5，非自攻型 | CFS03 | 0106939263816711 |  |  | 2016-02-19 10:21:04 |  |  |  | 1
00015545212244 | 00015545 | 直径：3.5mm,长度：20mm,l=3.5，非自攻型 | CFS03 | 0106939263816667 |  |  | 2016-02-19 10:26:12 |  |  |  | 1
00015545210948 | 00015545 | 直径：4.0mm,长度：42mm,l=3.5，自攻型 | CFS03 | 0106939263809959 |  |  | 2016-02-19 09:26:11 |  |  |  | 1
00015545531484 | 00015545 | 3.5-直径4.0mm，长度：12mm自攻型 | CFS03 | 0106939263873448 |  |  | 2019-03-05 10:49:37 |  |  |  | 1
00015545531514 | 00015545 | 3.5-直径4.0mm，长度：28mm自攻型 | CFS03 | 0106939263873523 |  |  | 2019-03-05 10:53:49 |  |  |  | 1
00015545531526 | 00015545 | 3.5-直径4.0mm，长度：42mm自攻型 | CFS03 | 0106939263873592 |  |  | 2019-03-05 10:56:19 |  |  |  | 1
00015545531529 | 00015545 | 3.5-直径4.0mm，长度：46mm自攻型 | CFS03 | 0106939263873608 |  |  | 2019-03-05 10:56:44 |  |  |  | 1
00015545531523 | 00015545 | 3.5-直径4.0mm，长度：40mm自攻型 | CFS03 | 0106939263873585 |  |  | 2019-03-05 10:56:03 |  |  |  | 1
00015545531464 | 00015545 | 3.5-直径3.5mm，长度：18mm自攻型 | CFS03 | 0106939263873363 |  |  | 2019-03-05 10:46:09 |  |  |  | 1
00018722527473 | 00018722 | 10孔 | FYf61 |  |  |  | 2019-02-27 09:23:12 |  |  |  | 1
00018720323259 | 00018720 | 3孔 | 2.4Y型I FYf60 | 0106939263865894 |  |  | 2016-02-26 03:22:46 |  |  |  | 1
00018720323205 | 00018720 | 3孔 | FYf60 | 0106939263865986 |  |  | 2016-02-26 03:19:36 |  |  |  | 1
00018720527474 | 00018720 | 4孔 | FYf60 |  |  |  | 2019-02-27 09:24:49 |  |  |  | 1
00018701527263 | 00018701 | 2-2孔 | FYf57 |  |  |  | 2019-02-27 04:24:31 |  |  |  | 1
00020628350091 | 00020628 | 0.05-1.25mm；5g | GF-DG | 0106937373198659 | 该产品为同种异体骨修复材料，来源于人类骨组织，有条状、块状、粒状。灭菌包装。 |  | 2016-02-28 08:29:02 |  |  |  | 1
00027216309153 | 00027216 | 322-3520 | 322-3520 |  |  |  | 2016-02-25 07:35:49 |  |  |  | 1
00027216308905 | 00027216 | 322-2710 | 322-2710 |  |  |  | 2016-02-25 07:27:30 |  |  |  | 1
00027216309106 | 00027216 | 322-3510 | 322-3510 |  |  |  | 2016-02-25 07:34:21 |  |  |  | 1
00027216309235 | 00027216 | 322-3540 | 322-3540 |  |  |  | 2016-02-25 07:39:35 |  |  |  | 1
00027216309375 | 00027216 | 322-4028 | 322-4028 |  |  |  | 2016-02-25 07:43:55 |  |  |  | 1
00027216309357 | 00027216 | 322-4050 | 322-4050 |  |  |  | 2016-02-25 07:45:47 |  |  |  | 1
00027216308899 | 00027216 | 322-2716 | 322-2716 |  |  |  | 2016-02-25 07:28:20 |  |  |  | 1
00028293323804 | 00028293 | 2.0×13mm | 331-2013 |  |  |  | 2016-02-26 03:44:13 |  |  |  | 1
00028293323904 | 00028293 | 2.0×22mm | 331-2022 |  |  |  | 2016-02-26 03:46:36 |  |  |  | 1
00028293323079 | 00028293 | 1.6×12mm | 331-1612 |  |  |  | 2016-02-26 03:11:05 |  |  |  | 1
00028293322866 | 00028293 | 1.6×9mm | 331-1609 |  |  |  | 2016-02-26 02:54:47 |  |  |  | 1
00028293322710 | 00028293 | 1.2×13mm | 331-1213 |  |  |  | 2016-02-26 02:45:45 |  |  |  | 1
00028293322763 | 00028293 | 1.6×6mm | 331-1606 |  |  |  | 2016-02-26 02:47:52 |  |  |  | 1
00028293323637 | 00028293 | 1.6×22mm | 331-1622 |  |  |  | 2016-02-26 03:39:27 |  |  |  | 1
00028293323703 | 00028293 | 2.0×6mm | 331-2006 |  |  |  | 2016-02-26 03:40:23 |  |  |  | 1
00026133295227 | 00026133 | 3.5mm×48mm | 305-3548 |  |  |  | 2016-02-25 10:58:40 |  |  |  | 1
00026133295000 | 00026133 | 3.5mm×36mm | 305-3536 |  |  |  | 2016-02-25 10:52:35 |  |  |  | 1
00027022305653 | 00027022 | 1.6mm×16mm | 330-1616 |  |  |  | 2016-02-25 05:01:55 |  |  |  | 1
00027022306436 | 00027022 | 2.4mm×36mm | 330-2436 |  |  |  | 2016-02-25 05:30:54 |  |  |  | 1
00027022306362 | 00027022 | 2.4mm×22mm | 330-2422 |  |  |  | 2016-02-25 05:27:42 |  |  |  | 1
00027022306389 | 00027022 | 2.4mm×34mm | 330-2434 |  |  |  | 2016-02-25 05:30:23 |  |  |  | 1
00027022306013 | 00027022 | 2.0mm×24mm | 330-2024 |  |  |  | 2016-02-25 05:14:44 |  |  |  | 1
00027022306243 | 00027022 | 2.4mm×11mm | 330-2411 |  |  |  | 2016-02-25 05:23:23 |  |  |  | 1
00027022305813 | 00027022 | 2.0mm×10mm | 330-2010 |  |  |  | 2016-02-25 05:08:59 |  |  |  | 1
00027022305559 | 00027022 | 1.6mm×24mm | 330-1624 |  |  |  | 2016-02-25 05:05:04 |  |  |  | 1
00026778303248 | 00026778 | 1.4mm“Y”骨板 | 333-1203 |  |  |  | 2016-02-25 03:33:44 |  |  |  | 1
00026778303335 | 00026778 | 1.4mm 右偏置骨板 | 333-1209 |  |  |  | 2016-02-25 03:38:20 |  |  |  | 1
00028738327688 | 00028738 | 1.2mm×8mm | 204-1208 |  |  |  | 2016-02-26 07:07:46 |  |  |  | 1
00028738327723 | 00028738 | 2.0mm×14mm | 202-2014 |  |  |  | 2016-02-26 07:10:20 |  |  |  | 1
00028738327750 | 00028738 | 2.0mm×18mm | 202-2018 |  |  |  | 2016-02-26 07:11:15 |  |  |  | 1
00028738327637 | 00028738 | 1.2mm×6mm | 204-1206 |  |  |  | 2016-02-26 07:07:28 |  |  |  | 1
00028751327366 | 00028751 | 2×4孔压力左“L”骨板 | 314-2114 |  |  |  | 2016-02-26 06:51:26 |  |  |  | 1
00028751327455 | 00028751 | 4孔直压力骨板 | 314-3004 |  |  |  | 2016-02-26 06:54:06 |  |  |  | 1
00028751327079 | 00028751 | 2×3孔压力“T”骨板 | 312-2203 |  |  |  | 2016-02-26 06:39:40 |  |  |  | 1
00028751327342 | 00028751 | 5孔直压力骨板 | 310-3005 |  |  |  | 2016-02-26 06:49:32 |  |  |  | 1
00027675315676 | 00027675 | 321-2016 | 321-2016 |  |  |  | 2016-02-26 10:51:52 |  |  |  | 1
00027675315710 | 00027675 | 321-2022 | 321-2022 |  |  |  | 2016-02-26 10:52:57 |  |  |  | 1
00027675316293 | 00027675 | 321-3522 | 321-3522 |  |  |  | 2016-02-26 11:04:15 |  |  |  | 1
00027675316131 | 00027675 | 321-2734 | 321-2734 |  |  |  | 2016-02-26 10:58:38 |  |  |  | 1
00027675317266 | 00027675 | 321-4036 | 321-4036 |  |  |  | 2016-02-26 11:17:09 |  |  |  | 1
00027675317194 | 00027675 | 321-4020 | 321-4020 |  |  |  | 2016-02-26 11:14:14 |  |  |  | 1
00027675317269 | 00027675 | 321-4040 | 321-4040 |  |  |  | 2016-02-26 11:17:34 |  |  |  | 1
00027675316036 | 00027675 | 321-2730 | 321-2730 |  |  |  | 2016-02-26 10:57:28 |  |  |  | 1
00007446122989 | 00007446 | 直径：5.5mm，长度：230mm | FJB1 | 0106939263809836 |  |  | 2016-01-29 08:44:49 |  |  |  | 1
00007446122961 | 00007446 | 直径：5.5mm，长度：280mm | FJB1 | 0106939263807290 |  |  | 2016-01-29 08:42:44 |  |  |  | 1
00007446122853 | 00007446 | 直径：5.5mm，长度：350mm | FJB1 | 0106939263809522 |  |  | 2016-01-29 08:40:38 |  |  |  | 1
00007446122854 | 00007446 | 直径：5.5mm，长度：310mm | FJB1 | 0106939263809843 |  |  | 2016-01-29 08:41:43 |  |  |  | 1
00007446122941 | 00007446 | 直径：5.5mm，长度：290mm | FJB1 | 0106939263809652 |  |  | 2016-01-29 08:42:21 |  |  |  | 1
00007446122946 | 00007446 | 直径：5.5mm，长度：220mm | FJB1 | 0106939263809485 |  |  | 2016-01-29 08:45:08 |  |  |  | 1
00007446122916 | 00007446 | 直径：5.5mm，长度：390mm | FJB1 | 0106939263809812 |  |  | 2016-01-29 08:39:10 |  |  |  | 1
00007446527885 | 00007446 | 直径：6.0mm,长度：400mm | FJB1 |  |  |  | 2019-02-28 09:16:06 |  |  |  | 1
00007446527893 | 00007446 | 直径：6.0mm,长度：480mm | FJB1 |  |  |  | 2019-02-28 09:17:58 |  |  |  | 1
00007446527902 | 00007446 | 直径：6.0mm, 长度：210mm | FJB1 |  |  |  | 2019-02-28 09:20:05 |  |  |  | 1
00007446527894 | 00007446 | 直径：6.0mm,长度：490mm | FJB1 |  |  |  | 2019-02-28 09:18:20 |  |  |  | 1
00007446527884 | 00007446 | 直径：6.0mm,长度：390mm | FJB1 |  |  |  | 2019-02-28 09:15:54 |  |  |  | 1
00007630187557 | 00007630 | 5.0×40 | DB7Z-2 | 0106949501590969 |  |  | 2016-02-17 10:10:53 |  |  |  | 1
00007630187624 | 00007630 | 5.5×65 | DB7Z-2 | 0106949501591089 |  |  | 2016-02-17 10:15:03 |  |  |  | 1
00007630187536 | 00007630 | 4.5×55 | DB7Z-2 | 0106949501590921 |  |  | 2016-02-17 10:09:38 |  |  |  | 1
00007630187576 | 00007630 | 5.5×40 | DB7Z-2 | 0106949501591034 |  |  | 2016-02-17 10:12:54 |  |  |  | 1
00007630189559 | 00007630 | 6.5×40 | DB7Z-2 | 0106949501590068 |  |  | 2016-02-17 12:39:47 |  |  |  | 1
00007630187696 | 00007630 | 6.5×25 | DB7Z-2 | 0106949501591188 |  |  | 2016-02-17 10:17:55 |  |  |  | 1
00007630187852 | 00007630 | 7.5×50 | DB7Z-2 | 0106949501591416 |  |  | 2016-02-17 10:24:20 |  |  |  | 1
00007630187711 | 00007630 | 6.5×35 | DB7Z-2 | 0106949501591201 |  |  | 2016-02-17 10:18:31 |  |  |  | 1
00007630187505 | 00007630 | 4.5×45 | DB7Z-2 | 0106949501590907 |  |  | 2016-02-17 10:08:56 |  |  |  | 1
00007630187518 | 00007630 | 5.0×55 | DB7Z-2 | 0106949501590990 |  |  | 2016-02-17 10:11:47 |  |  |  | 1
00015755225599 | 00015755 | 直径：5.5mm,长度：250mm | CFS02 | 0106939263835491 |  |  | 2016-02-20 03:18:31 |  |  |  | 1
00015755225492 | 00015755 | 直径：6.0mm,长度：180mm | CFS02 | 0106939263836702 |  |  | 2016-02-20 03:12:33 |  |  |  | 1
00015755225544 | 00015755 | 直径：5.5mm,长度：400mm | CFS02 | 0106939263836061 |  |  | 2016-02-20 03:14:54 |  |  |  | 1
00015755225594 | 00015755 | 直径：5.5mm,长度：260mm | CFS02 | 0106939263835507 |  |  | 2016-02-20 03:18:14 |  |  |  | 1
00015755225472 | 00015755 | 直径：5.5mm,长度：320mm | CFS02 | 0106939263835941 |  |  | 2016-02-20 03:16:59 |  |  |  | 1
00015755226892 | 00015755 | 直径：5.0mm,长度：270mm | CFS02 | 0106939263813758 |  |  | 2016-02-20 04:39:21 |  |  |  | 1
00015755529908 | 00015755 | 直径：6.0mm,长度：280mm | CFS02 |  |  |  | 2019-03-04 08:05:09 |  |  |  | 1
00015711530234 | 00015711 | 直径：7.0mm,长度：45mm | CFS03 |  |  |  | 2019-03-04 09:04:28 |  |  |  | 1
00015711530249 | 00015711 | 直径：7.0mm,长度：75mm | CFS03 |  |  |  | 2019-03-04 09:05:44 |  |  |  | 1
00015711530156 | 00015711 | 直径：4.5mm,长度：35mm | CFS03 |  |  |  | 2019-03-04 08:55:53 |  |  |  | 1
00015711530165 | 00015711 | 直径：5.0mm,长度：40mm | CFS03 |  |  |  | 2019-03-04 08:57:33 |  |  |  | 1
00015711530276 | 00015711 | 直径：7.5mm,长度：75mm | CFS03 |  |  |  | 2019-03-04 09:08:41 |  |  |  | 1
00015711530288 | 00015711 | 直径：7.5mm,长度：80mm | CFS03 |  |  |  | 2019-03-04 09:12:43 |  |  |  | 1
00015711530253 | 00015711 | 直径：7.5mm,长度：25mm | CFS03 |  |  |  | 2019-03-04 09:06:28 |  |  |  | 1
00015711530254 | 00015711 | 直径：7.5mm,长度：30mm | CFS03 |  |  |  | 2019-03-04 09:06:53 |  |  |  | 1
00015711530178 | 00015711 | 直径：5.5mm,长度：50mm | CFS03 |  |  |  | 2019-03-04 08:59:44 |  |  |  | 1
00015711530152 | 00015711 | 直径：4.0mm,长度：55mm | CFS03 |  |  |  | 2019-03-04 08:55:13 |  |  |  | 1
00015711530200 | 00015711 | 直径：6.0mm,长度：50mm | CFS03 |  |  |  | 2019-03-04 09:01:41 |  |  |  | 1
00015711530242 | 00015711 | 直径：7.0mm,长度：60mm | CFS03 |  |  |  | 2019-03-04 09:05:04 |  |  |  | 1
00015711530100 | 00015711 | 直径：3.5mm,长度：22mm | CFS03 |  |  |  | 2019-03-04 08:49:35 |  |  |  | 1
00034672386880 | 00034672 | +11.0D | AT4BH | (01)06952886805016 |  |  | 2016-12-05 10:27:38 |  |  |  | 1
00034672386926 | 00034672 | +18.0D | AT4BH | (01)06952886805153 |  |  | 2016-12-05 10:32:23 |  |  |  | 1
00034672386966 | 00034672 | +22.0D | AT4BH | (01)06952886805238 |  |  | 2016-12-05 10:35:00 |  |  |  | 1
00034672386991 | 00034672 | +30.5D | AT4BH | (01)06952886805405 |  |  | 2016-12-05 10:40:58 |  |  |  | 1
00034672384461 | 00034672 | +29.5D | AT1BH | (01)06952886803494 |  |  | 2016-12-02 04:45:22 |  |  |  | 1
00034672384474 | 00034672 | +31.5D | AT1BH | (01)06952886803531 |  |  | 2016-12-02 04:46:53 |  |  |  | 1
00034672384329 | 00034672 | +10.0D | AT1BH | (01)06952886803104 |  |  | 2016-12-02 04:25:15 |  |  |  | 1
00034672384336 | 00034672 | +14.0D | AT1BH | (01)06952886803180 |  |  | 2016-12-02 04:29:08 |  |  |  | 1
00034672386646 | 00034672 | +27.0D | AT2BH | (01)06952886804071 |  |  | 2016-12-05 09:48:53 |  |  |  | 1
00034672384393 | 00034672 | +21.5D | AT1BH | (01)06952886803333 |  |  | 2016-12-02 04:37:23 |  |  |  | 1
00034672387374 | 00034672 | +28.0D | AT5BH | (01)06952886805986 |  |  | 2016-12-05 11:15:59 |  |  |  | 1
00034672386544 | 00034672 | +6.0D | AT2BH | (01)06952886803654 |  |  | 2016-12-05 09:25:05 |  |  |  | 1
00034672386556 | 00034672 | +10.0D | AT2BH | (01)06952886803739 |  |  | 2016-12-05 09:28:24 |  |  |  | 1
00034672386586 | 00034672 | +20.5D | AT2BH | (01)06952886803944 |  |  | 2016-12-05 09:37:25 |  |  |  | 1
00034672386717 | 00034672 | +15.5D | AT3BH | (01)06952886804477 |  |  | 2016-12-05 10:04:20 |  |  |  | 1
00034672386550 | 00034672 | +8.5D | AT2BH | (01)06952886803708 |  |  | 2016-12-05 09:27:18 |  |  |  | 1
00034672386566 | 00034672 | +12.5D | AT2BH | (01)06952886803784 |  |  | 2016-12-05 09:30:17 |  |  |  | 1
00034672387295 | 00034672 | +18.5D | AT5BH | (01)06952886805795 |  |  | 2016-12-05 11:09:27 |  |  |  | 1
00034672386633 | 00034672 | +24.5D | AT2BH | (01)06952886804026 |  |  | 2016-12-05 09:46:45 |  |  |  | 1
00034672386645 | 00034672 | +26.5D | AT2BH | (01)06952886804064 |  |  | 2016-12-05 09:48:34 |  |  |  | 1
00034672386653 | 00034672 | +30.5D | AT2BH | (01)06952886804149 |  |  | 2016-12-05 09:51:12 |  |  |  | 1
00034672386698 | 00034672 | +11.0D | AT3BH | (01)06952886804385 |  |  | 2016-12-05 10:01:22 |  |  |  | 1
00034672386585 | 00034672 | +19.0D | AT2BH | (01)06952886803913 |  |  | 2016-12-05 09:36:30 |  |  |  | 1
00034672387332 | 00034672 | +20.5D | AT5BH | (01)06952886805832 |  |  | 2016-12-05 11:11:04 |  |  |  | 1
00034672387337 | 00034672 | +22.0D | AT5BH | (01)06952886805863 |  |  | 2016-12-05 11:12:02 |  |  |  | 1
00034672387384 | 00034672 | +31.5D | AT5BH | (01)06952886806051 |  |  | 2016-12-05 11:18:01 |  |  |  | 1
00034672387562 | 00034672 | +33.0D | AT6BH | (01)06952886806716 |  |  | 2016-12-05 11:46:31 |  |  |  | 1
00034672386618 | 00034672 | +28.5D | AT2BH | (01)06952886804101 |  |  | 2016-12-05 09:49:56 |  |  |  | 1
00034672386736 | 00034672 | +19.0D | AT3BH | (01)06952886804545 |  |  | 2016-12-05 10:07:10 |  |  |  | 1
00034672386739 | 00034672 | +19.5D | AT3BH | (01)06952886804552 |  |  | 2016-12-05 10:07:28 |  |  |  | 1
00034672386775 | 00034672 | +26.5D | AT3BH | (01)06952886804699 |  |  | 2016-12-05 10:12:45 |  |  |  | 1
00034672386759 | 00034672 | +23.0D | AT3BH | (01)06952886804620 |  |  | 2016-12-05 10:10:01 |  |  |  | 1
00034672386868 | 00034672 | +6.5D | AT4BH | (01)06952886804927 |  |  | 2016-12-05 10:24:23 |  |  |  | 1
00034672386535 | 00034672 | +14.0D | AT2BH | (01)06952886803814 |  |  | 2016-12-05 09:31:21 |  |  |  | 1
00034672386538 | 00034672 | +16.5D | AT2BH | (01)06952886803869 |  |  | 2016-12-05 09:34:09 |  |  |  | 1
00034672386853 | 00034672 | +9.0D | AT4BH | (01)06952886804972 |  |  | 2016-12-05 10:25:57 |  |  |  | 1
00034672387031 | 00034672 | +35.0D | AT4BH | (01)06952886805498 |  |  | 2016-12-05 10:45:02 |  |  |  | 1
00034672387060 | 00034672 | +6.0D | AT5BH | (01)06952886805542 |  |  | 2016-12-05 10:52:24 |  |  |  | 1
00034672386980 | 00034672 | +27.5D | AT4BH | (01)06952886805344 |  |  | 2016-12-05 10:38:50 |  |  |  | 1
00034672386859 | 00034672 | +10.5D | AT4BH | (01)06952886805009 |  |  | 2016-12-05 10:27:19 |  |  |  | 1
00034672387242 | 00034672 | +12.0D | AT5BH | (01)06952886805665 |  |  | 2016-12-05 11:04:48 |  |  |  | 1
00034672387318 | 00034672 | +23.5D | AT5BH | (01)06952886805894 |  |  | 2016-12-05 11:12:58 |  |  |  | 1
00034672387401 | 00034672 | +30.5D | AT5BH | (01)06952886806037 |  |  | 2016-12-05 11:17:24 |  |  |  | 1
00034672387589 | 00034672 | +35.0D | AT6BH | (01)06952886806754 |  |  | 2016-12-05 11:48:02 |  |  |  | 1
00034672387422 | 00034672 | +6.5D | AT6BH | (01)06952886806181 |  |  | 2016-12-05 11:22:49 |  |  |  | 1
00034672387436 | 00034672 | +9.5D | AT6BH | (01)06952886806242 |  |  | 2016-12-05 11:24:51 |  |  |  | 1
00034672387444 | 00034672 | +11.5D | AT6BH | (01)06952886806280 |  |  | 2016-12-05 11:26:34 |  |  |  | 1
00034672387420 | 00034672 | +6.0D | AT6BH | (01)06952886806174 |  |  | 2016-12-05 11:22:25 |  |  |  | 1
00034672386540 | 00034672 | +17.5D | AT2BH | (01)06952886803883 |  |  | 2016-12-05 09:35:29 |  |  |  | 1
00034672387521 | 00034672 | +22.5D | AT6BH | (01)06952886806501 |  |  | 2016-12-05 11:39:40 |  |  |  | 1
00034672386744 | 00034672 | +18.0D | AT3BH | (01)06952886804521 |  |  | 2016-12-05 10:06:13 |  |  |  | 1
00034672387518 | 00034672 | +21.5D | AT6BH | (01)06952886806488 |  |  | 2016-12-05 11:39:04 |  |  |  | 1
00040111410797 | 00040111 | 20cmX30cm | IP072030F1 |  | 该产品是由聚偏二氟乙烯（PVDF）和聚丙烯（PP）单丝纤维编织而成的网状补片。产品经环氧乙烷灭菌，一次性使用。 |  | 2016-12-15 01:33:39 |  |  |  | 1
00038047403336 | 00038047 | 弯型/色标：B/红；可弯段长度：6cm；管径：2.67mm/8F;导管长度：105cm；灌注类型：微孔灌注。 | EPN8BTM | (01)06952450952733 |  |  | 2016-12-11 11:09:22 |  |  |  | 1
00051325472880 | 00051325 | 2.0mm×14mm 空心拉力螺钉 | 319-2014 |  |  |  | 2017-07-12 02:23:12 |  |  |  | 1
00051325473284 | 00051325 | 3.0mm×34mm 空心拉力螺钉 | 319-3034 |  |  |  | 2017-07-12 02:47:15 |  |  |  | 1
00051325473239 | 00051325 | 3.0mm×20mm 空心拉力螺钉 | 319-3020 |  |  |  | 2017-07-12 02:45:28 |  |  |  | 1
00051325473117 | 00051325 | 2.4mm×36mm 空心拉力螺钉 | 319-2436 |  |  |  | 2017-07-12 02:38:05 |  |  |  | 1
00051325472923 | 00051325 | 2.0mm×30mm 空心拉力螺钉 | 319-2030 |  |  |  | 2017-07-12 02:25:55 |  |  |  | 1
00051325472906 | 00051325 | 2.0mm×22mm 空心拉力螺钉 | 319-2022 |  |  |  | 2017-07-12 02:24:47 |  |  |  | 1
00051325473031 | 00051325 | 2.0mm×38mm 空心拉力螺钉 | 319-2038 |  |  |  | 2017-07-12 02:32:27 |  |  |  | 1
00051325474207 | 00051325 | 4.0mm×38mm 空心拉力螺钉 | 319-4038 |  |  |  | 2017-07-12 03:44:01 |  |  |  | 1
00051325474172 | 00051325 | 4.0mm×24mm 空心拉力螺钉 | 319-4024 |  |  |  | 2017-07-12 03:42:04 |  |  |  | 1
00051325473020 | 00051325 | 2.0mm×32mm 空心拉力螺钉 | 319-2032 |  |  |  | 2017-07-12 02:31:46 |  |  |  | 1
00051325474215 | 00051325 | 4.0mm×44mm 空心拉力螺钉 | 319-4044 |  |  |  | 2017-07-12 03:44:30 |  |  |  | 1
00051921480107 | 00051921 | 7.3mm×50mm 空心螺钉，20mm螺纹长度 | 319-7050 |  |  |  | 2017-07-13 12:09:49 |  |  |  | 1
4080474665 | 00053040 | 9-PLUG-012：血管塞直径12mm,长度8mm，最小尺寸6弗伦奇，最小直径0.067英寸，最大长度100mm | 9-PLUG-012 | 00811806011486 | 本产品由植入装置和传送装置组成。植入装置由镍钛合金丝网、标记带和末端螺丝组成;镍钛合金丝网由镍钛合金制成;标记带由铂;铱合金材料制成;末端螺丝由320L不锈钢材料制成。传送装置由推送缆、装载器和推送缆末端螺丝连接组成。环氧乙烷灭菌;一次性使用。 | 镍钛记忆合金 | 2017-12-06 01:13:10 |  |  |  | 1
3936453736 | 00052971 | 外径2.0mm(6F)，内径1.27mm；尖端构型：RLG型 | 6F |  | 该产品有管体和接头组成，管体由聚氟乙烯制成，含有不透射线的硫酸钡，接头由聚乙烯制成。产品经环氧乙烷灭菌，一次性使用。 |  | 2017-12-01 05:18:40 |  |  |  | 1
4508478977 | 00053574 | 9-AVP3-084;植入装置(释放后)尺寸;A允差：±0.5;12.0mm;B允差：±0.5;8.0mm;C允差：±0.5;4.0mm;D允差：±0.5;8.0mm;E允差：﹢1-0.5;6.5mm;F允差：﹢1-0.5;4mm;传送装置推送缆尺寸;d允差±0.02;0.62mm;l允差：±10;1550mm; | 9-AVP3-084; | 00811806011936 | 该产品由植入装置和传送装置组成。植入装置由镍钛合金丝网、标记带和末端螺丝组成；传送装置由装载器、推送缆、推送缆末端螺丝连接件和塑料钳组成。环氧乙烷灭菌，产品一次性使用。 | 复合材质 | 2017-12-07 04:16:45 |  |  |  | 1
4508478978 | 00053574 | 9-AVP3-103;植入装置(释放后)尺寸;A允差：±0.5;14.0mm;B允差：±0.5;7.0mm;C允差：±0.5;3.0mm;D允差：±0.5;10.0mm;E允差：﹢1-0.5;6.5mm;F允差：﹢1-0.5;4mm;传送装置推送缆尺寸;d允差±0.02;0.62mm;l允差：±10;1550mm; | 9-AVP3-103; | 00811806011943 | 该产品由植入装置和传送装置组成。植入装置由镍钛合金丝网、标记带和末端螺丝组成；传送装置由装载器、推送缆、推送缆末端螺丝连接件和塑料钳组成。环氧乙烷灭菌，产品一次性使用。 | 复合材质 | 2017-12-07 04:16:45 |  |  |  | 1
4508478975 | 00053574 | 9-AVP3-042;植入装置(释放后)尺寸;A允差：±0.5;8.0mm;B允差：±0.5;6.0mm;C允差：±0.5;2.0mm;D允差：±0.5;4.0mm;E允差：﹢1-0.5;6.5mm;F允差：﹢1-0.5;4mm;传送装置推送缆尺寸;d允差±0.02;0.62mm;l允差：±10;1550mm; | 9-AVP3-042; | 00811806011912 | 该产品由植入装置和传送装置组成。植入装置由镍钛合金丝网、标记带和末端螺丝组成；传送装置由装载器、推送缆、推送缆末端螺丝连接件和塑料钳组成。环氧乙烷灭菌，产品一次性使用。 | 复合材质 | 2017-12-07 04:16:45 |  |  |  | 1
4178474402 | 00054124 | 9AVP2-016;植入装置(释放后);直径允差：±0.5;16cm;长度允差：±0.3;12cm;传送装置;最大直径允差：±0.02;0.62cm;最大长度允差：±5cm;135cm; | 9-AVP2-016 | 00811806010410 | II型血管塞为无源血管内植入器材,由植入装置和传送装置组成。植入装置由镍钛合金丝网、标记带和末端螺丝组成。其中的镍钛合金丝网由镍钛记忆合金制造,标记带由铂铱合金制造,末端螺丝由316L不锈钢制造。传送装置由推送缆、装载器、推送缆末端螺丝连接件和塑料钳组成。其中的推送缆由镍钛记忆合金制造,装载器由聚四氟乙烯(PTFE)和高密度聚乙烯(HDPE)制造,推送缆末端螺丝连接件由310不锈钢制造,塑料钳由高密度聚乙烯制造。环氧乙烷灭菌,产品一次性使用。 | 镍钛记忆合金 | 2017-12-06 12:00:31 |  |  |  | 1
00045981438909 | 00045981 | NNC, 成角15°,A型, 高5.9mm | 048.621 |  |  |  | 2016-12-29 09:46:21 |  |  |  | 1
00045981438881 | 00045981 | RC, 直径 5mm, 牙龈高度 2mm, 基台高度 4mm | 022.4322 |  |  |  | 2016-12-29 09:40:04 |  |  |  | 1
00045981438790 | 00045981 | NC, 直径 3.5mm, 牙龈高度 2mm, 基台高度 4mm | 022.2312 |  |  |  | 2016-12-29 09:18:29 |  |  |  | 1
00045981438855 | 00045981 | RC, 直型, 牙龈高度 3.5mm | 022.4104 |  |  |  | 2016-12-29 09:34:43 |  |  |  | 1
00045981438889 | 00045981 | RC, 直径 5mm, 牙龈高度 2mm, 基台高度 5.5mm | 022.4326 |  |  |  | 2016-12-29 09:41:43 |  |  |  | 1
00006287114423 | 00006287 | 直径：6.5mm，长度：20mm，l=6.0 | FJD5 | 0106939263804039 |  |  | 2016-01-27 01:29:36 |  |  |  | 1
00025304284087 | 00025304 | 10mm X 34cm 125 CCD Right Titanium | 47249334010 | +H844472493340101 |  |  | 2016-02-24 06:59:09 |  |  |  | 1
00025304294262 | 00025304 | 13mm X 42cm 125 CCD Right Titanium | 47249342013 |  |  |  | 2016-02-25 10:30:12 |  |  |  | 1
00025304294332 | 00025304 | 13mm X 42cm 130 CCD Right Titanium | 47249342213 | +H844472493422131 |  |  | 2016-02-25 10:33:31 |  |  |  | 1
00025304284889 | 00025304 | 10mm X 44cm 125 CCD Left Titanium | 47249344110 |  |  |  | 2016-02-24 07:23:21 |  |  |  | 1
00025304286326 | 00025304 | 11.5mm X 44cm 125 CCD Right Titanium | 47249344011 |  |  |  | 2016-02-24 08:04:19 |  |  |  | 1
00025304286204 | 00025304 | 11.5mm X 40cm 130 CCD Left Titanium | 47249340311 | +H844472493403111 |  |  | 2016-02-24 08:00:37 |  |  |  | 1
00025304294541 | 00025304 | 13mm X 44cm 130 CCD Right Titanium | 47249344213 | +H844472493442131 |  |  | 2016-02-25 10:38:11 |  |  |  | 1
00025304292531 | 00025304 | 13mm X 32cm 125 CCD Left Titanium | 47249332113 |  |  |  | 2016-02-25 09:50:58 |  |  |  | 1
00025304291961 | 00025304 | 11.5mm X 46cm 130 CCD Right Titanium | 47249346211 |  |  |  | 2016-02-25 09:37:36 |  |  |  | 1
00025304293727 | 00025304 | 13mm X 36cm 130 CCD Right Titanium | 47249336213 | 0100885836103442 |  |  | 2016-02-25 10:18:50 |  |  |  | 1
00025304285103 | 00025304 | 10mm X 48cm 125 CCD Right Titanium | 47249348010 |  |  |  | 2016-02-24 07:29:41 |  |  |  | 1
00025304285163 | 00025304 | 11.5mm X 30cm 125 CCD Right Titanium | 47249330011 |  |  |  | 2016-02-24 07:32:11 |  |  |  | 1
00025304286309 | 00025304 | 11.5mm X 42cm 130 CCD Left Titanium | 47249342311 | +H844472493423111 |  |  | 2016-02-24 08:03:29 |  |  |  | 1
00025304292491 | 00025304 | 13mm X 32cm 125 CCD Right Titanium | 47249332013 |  |  |  | 2016-02-25 09:50:12 |  |  |  | 1
00050181528746 | 00050181 | 直径：10mm | FJD3 |  |  |  | 2019-03-04 03:01:01 |  |  |  | 1
00050181528734 | 00050181 | 直径：4.0mm | FJD3 |  |  |  | 2019-03-04 02:58:04 |  |  |  | 1
00050181528738 | 00050181 | 直径：6.0mm | FJD3 |  |  |  | 2019-03-04 02:59:11 |  |  |  | 1
00050181528739 | 00050181 | 直径：6.5mm | FJD3 |  |  |  | 2019-03-04 02:59:32 |  |  |  | 1
00050210531944 | 00050210 | 直径：3.5mm | ZJX-B2 | 0106939263872717 |  |  | 2019-03-05 03:00:31 |  |  |  | 1
00050090527402 | 00050090 | 直径：9mm | FJD5 |  |  |  | 2019-02-27 08:58:14 |  |  |  | 1
00050090527408 | 00050090 | 直径：12mm | FJD5 |  |  |  | 2019-02-27 08:59:14 |  |  |  | 1
00050252532289 | 00050252 | 直径：3.5mm,长度：14mm | FJQ-D | 0106939263820725 |  |  | 2019-03-05 05:48:00 |  |  |  | 1
00050252532307 | 00050252 | 直径：4.0mm,长度：10mm 自钻型 | FJQ-D | 0106939263845278 |  |  | 2019-03-05 05:54:13 |  |  |  | 1
00050252532318 | 00050252 | 直径：4.5mm,长度：20mm 自钻型 | FJQ-D | 0106939263836511 |  |  | 2019-03-05 05:57:24 |  |  |  | 1
00017208272726 | 00017208 | 8孔 | FYS01 | 0106939263835057 |  |  | 2016-02-24 01:52:56 |  |  |  | 1
00017208529651 | 00017208 | 13孔 | FYS01 |  |  |  | 2019-03-04 06:51:33 |  |  |  | 1
00017203529787 | 00017203 | 3-6孔 | FYT02 |  |  |  | 2019-03-04 07:18:50 |  |  |  | 1
00017203529798 | 00017203 | 3-11孔 | FYT02 |  |  |  | 2019-03-04 07:20:35 |  |  |  | 1
00017253274065 | 00017253 | 右9孔 t4 | FYW02 | 0106939263833244 |  |  | 2019-03-04 04:53:18 |  |  |  | 1
00017253274125 | 00017253 | 左13孔 | FYW02 | 0106939263834050 |  |  | 2016-02-24 02:35:15 |  |  |  | 1
00017253529287 | 00017253 | 右4孔 | FYW02 |  |  |  | 2019-03-04 05:46:10 |  |  |  | 1
00017253529128 | 00017253 | 左19孔 | FYW02 |  |  |  | 2019-03-04 04:58:25 |  |  |  | 1
00017253529130 | 00017253 | 左20孔 | FYW02 |  |  |  | 2019-03-04 04:58:33 |  |  |  | 1
00017125529957 | 00017125 | 4-6孔 | FYT04 |  |  |  | 2019-03-04 08:17:09 |  |  |  | 1
00017125529960 | 00017125 | 4-9孔 | FYT04 |  |  |  | 2019-03-04 08:17:52 |  |  |  | 1
00017125529953 | 00017125 | 4-2孔 | FYT04 |  |  |  | 2019-03-04 08:16:21 |  |  |  | 1
00017125529931 | 00017125 | 3-2孔 | FYT04 |  |  |  | 2019-03-04 08:09:07 |  |  |  | 1
00017125529941 | 00017125 | 3-7孔 | FYT04 |  |  |  | 2019-03-04 08:10:24 |  |  |  | 1
00017125529944 | 00017125 | 3-10孔 | FYT04 |  |  |  | 2019-03-04 08:10:54 |  |  |  | 1
00017255528954 | 00017255 | 左3孔 | FYW06 |  |  |  | 2019-03-04 04:17:14 |  |  |  | 1
00017255528986 | 00017255 | 右10孔 | FYW06 |  |  |  | 2019-03-04 04:27:11 |  |  |  | 1
00017255528987 | 00017255 | 右12孔 | FYW06 |  |  |  | 2019-03-04 04:27:20 |  |  |  | 1
00017255528999 | 00017255 | 右18孔 | FYW06 |  |  |  | 2019-03-04 04:29:04 |  |  |  | 1
00017124279270 | 00017124 | 2.7微T型II 2-4孔 | FYT04 | 0106939263832193 |  |  | 2016-02-24 04:29:18 |  |  |  | 1
00017124529968 | 00017124 | 2-8孔 | FYT04 |  |  |  | 2019-03-04 08:22:46 |  |  |  | 1
00016933291724 | 00016933 | 5孔 | FZP042.0直型I | 0106939263829193 |  |  | 2016-02-25 09:27:19 |  |  |  | 1
00016933291702 | 00016933 | 6孔 | FZP042.0直型I | 0106939263829209 |  |  | 2016-02-25 09:26:54 |  |  |  | 1
00016933291693 | 00016933 | 4孔 | FZP042.0直型I | 0106939263829186 |  |  | 2016-02-25 09:27:35 |  |  |  | 1
00016933291698 | 00016933 | 3孔 | FZP042.0直型I | 0106939263829179 |  |  | 2016-02-25 09:28:17 |  |  |  | 1
00016933530494 | 00016933 | 16孔 | FZP04 |  |  |  | 2019-03-04 09:42:23 |  |  |  | 1
00016933530501 | 00016933 | 20孔 | FZP04 |  |  |  | 2019-03-04 09:42:49 |  |  |  | 1
00017215271809 | 00017215 | 右2-4孔 | FYL02 | 0106939263832315 |  |  | 2016-02-24 01:30:26 |  |  |  | 1
00017215271938 | 00017215 | 左2-8孔 | FYL02 | 0106939263832230 |  |  | 2016-02-24 01:34:18 |  |  |  | 1
00017215529437 | 00017215 | 右3-16孔 | FYL02 |  |  |  | 2019-03-04 06:15:15 |  |  |  | 1
00017215529476 | 00017215 | 左4-16孔 | FYL02 |  |  |  | 2019-03-04 06:20:33 |  |  |  | 1
00017215529372 | 00017215 | 左2-15孔 | FYL02 |  |  |  | 2019-03-04 06:08:56 |  |  |  | 1
00017215529392 | 00017215 | 右2-15孔 | FYL02 |  |  |  | 2019-03-04 06:10:49 |  |  |  | 1
00017215529394 | 00017215 | 右2-16孔 | FYL02 |  |  |  | 2019-03-04 06:10:59 |  |  |  | 1
00017215529443 | 00017215 | 右3-18孔 | FYL02 |  |  |  | 2019-03-04 06:16:00 |  |  |  | 1
00017215529364 | 00017215 | 左2-10孔 | FYL02 |  |  |  | 2019-03-04 06:08:11 |  |  |  | 1
00017143279056 | 00017143 | 2.0微T型III 3-5孔 | FYT04 | 0106939263898762 |  |  | 2016-02-24 04:25:04 |  |  |  | 1
00017143279032 | 00017143 | 2.0微T型III 2-3孔 | FYT04 | 0106939263898724 |  |  | 2016-02-24 04:24:20 |  |  |  | 1
00017143529894 | 00017143 | 2-12孔 | FYT04 |  |  |  | 2019-03-04 08:01:20 |  |  |  | 1
00017143529919 | 00017143 | 4-9孔 | FYT04 |  |  |  | 2019-03-04 08:06:03 |  |  |  | 1
00017143529902 | 00017143 | 3-11孔 | FYT04 |  |  |  | 2019-03-04 08:04:32 |  |  |  | 1
00017143529905 | 00017143 | 4-2孔 | FYT04 |  |  |  | 2019-03-04 08:04:52 |  |  |  | 1
00017143529890 | 00017143 | 2-8孔 | FYT04 |  |  |  | 2019-03-04 08:00:05 |  |  |  | 1
00017222272301 | 00017222 | H12 右4孔 | FYS03 | 0106939263835712 |  |  | 2016-02-24 01:42:00 |  |  |  | 1
00017222272075 | 00017222 | H=15 右3孔 | FYS03 | 0106939263835767 |  |  | 2016-02-24 01:37:46 |  |  |  | 1
00017222272371 | 00017222 | H12 左7孔 | FYS03 | 0106939263835644 |  |  | 2016-02-24 01:44:08 |  |  |  | 1
00017222272051 | 00017222 | H=12 右3孔 | FYS03 | 0106939263835750 |  |  | 2016-02-24 01:37:13 |  |  |  | 1
00017222272132 | 00017222 | H=15 右7孔 | FYS03 | 0106939263835804 |  |  | 2016-02-24 01:39:12 |  |  |  | 1
00017222272125 | 00017222 | H=15 右6孔 | FYS03 | 0106939263835798 |  |  | 2016-02-24 01:38:50 |  |  |  | 1
00017222529512 | 00017222 | 左10孔 H=12 | FYS03 |  |  |  | 2019-03-04 06:26:15 |  |  |  | 1
00017222529528 | 00017222 | 右2孔 H=12 | FYS03 |  |  |  | 2019-03-04 06:28:27 |  |  |  | 1
00017222529542 | 00017222 | 右8孔 H=15 | FYS03 |  |  |  | 2019-03-04 06:29:47 |  |  |  | 1
00017222529546 | 00017222 | 右9孔 H=15 | FYS03 |  |  |  | 2019-03-04 06:30:11 |  |  |  | 1
00017378373861 | 00017378 | 直径：3.5mm,长度：40mm,螺纹长度：14 | FD-I | 0106939263840112 |  |  | 2016-07-28 02:13:38 |  |  |  | 1
00017378373862 | 00017378 | 直径：3.5mm,长度：38mm,螺纹长度：14 | FD-I | 0106939263840105 |  |  | 2016-07-28 02:09:52 |  |  |  | 1
00017378373839 | 00017378 | 直径：3.5mm,长度：48mm,螺纹长度：16 | FD-I | 0106939263840150 |  |  | 2016-07-28 02:08:04 |  |  |  | 1
00017378531869 | 00017378 | 直径×长度-螺纹长度：φ3.0×22-8 | FD-I 03 |  |  |  | 2019-03-05 01:30:03 |  |  |  | 1
00017378531862 | 00017378 | 直径×长度-螺纹长度：φ3.0×14-6 | FD-I 03 |  |  |  | 2019-03-05 01:28:58 |  |  |  | 1
00017378531849 | 00017378 | 直径×长度-螺纹长度：φ3.0×14-6 | FD-I 02 |  |  |  | 2019-03-05 01:27:12 |  |  |  | 1
00017378531874 | 00017378 | 直径×长度-螺纹长度：φ3.0×30-10 | FD-I 03 |  |  |  | 2019-03-05 01:30:34 |  |  |  | 1
00016985530420 | 00016985 | 9孔 L90 | FZJ02 | 0106939263874117 |  |  | 2019-03-04 09:35:28 |  |  |  | 1
00008699193489 | 00008699 | 直径：4.0mm，长度：60 mm | FJB4 | 0106939263807252 |  |  | 2016-02-17 04:13:08 |  |  |  | 1
00008699193527 | 00008699 | 直径：4.0mm，长度：40 mm | FJB4 | 0106939263807214 |  |  | 2016-02-17 04:15:33 |  |  |  | 1
00008699193438 | 00008699 | 直径：4.0mm，长度：50 mm | FJB4 | 0106939263807238 |  |  | 2016-02-17 04:13:47 |  |  |  | 1
00016968530447 | 00016968 | 8孔 | FZP03 |  |  |  | 2019-03-04 09:38:25 |  |  |  | 1
00016968530459 | 00016968 | 15孔 | FZP03 |  |  |  | 2019-03-04 09:39:12 |  |  |  | 1
00018652322363 | 00018652 | 左小 | FYz72 | 0106939263864798 |  |  | 2016-02-26 02:25:01 |  |  |  | 1
00018652527515 | 00018652 | 左中 | FYz72 |  |  |  | 2019-02-27 09:36:51 |  |  |  | 1
00018652527516 | 00018652 | 右中 | FYz72 |  |  |  | 2019-02-27 09:37:01 |  |  |  | 1
00018313528360 | 00018313 | 11孔 | FZz11 |  |  |  | 2019-03-04 11:41:06 |  |  |  | 1
00014884532270 | 00014884 | 长度：31mm,宽度：4.6mm,厚度mm1 4孔 | FJH-A06 | 0106939263879761 |  |  | 2019-03-05 05:36:50 |  |  |  | 1
00014884532271 | 00014884 | 长度：33mm,宽度：4.6mm,厚度1mm 4孔 | FJH-A06 | 0106939263879778 |  |  | 2019-03-05 05:37:00 |  |  |  | 1
00018553527771 | 00018553 | 右11孔 | FYf26 |  |  |  | 2019-02-28 04:47:50 |  |  |  | 1
00018553527773 | 00018553 | 右13孔 | FYf26 |  |  |  | 2019-02-28 04:48:46 |  |  |  | 1
00018594320741 | 00018594 | 右14孔 | FYf07 | 0106939263866105 |  |  | 2016-02-26 01:28:57 |  |  |  | 1
00018594527629 | 00018594 | 右19孔 | FYf07 |  |  |  | 2019-02-27 10:38:14 |  |  |  | 1
00018594527603 | 00018594 | 左11孔 | FYf07 | 0106930482751524 |  |  | 2019-02-27 10:28:41 |  |  |  | 1
00018437315768 | 00018437 | 左6孔 | FYf36 | 0106939263864637 |  |  | 2016-02-26 10:24:36 |  |  |  | 1
00018437528003 | 00018437 | 左9孔 | FYf36 |  |  |  | 2019-03-04 09:44:26 |  |  |  | 1
00018437528011 | 00018437 | 右9孔 | FYf36 |  |  |  | 2019-03-04 09:45:13 |  |  |  | 1
00018308323092 | 00018308 | 8孔 | FZf10 | 0106939263864958 |  |  | 2016-02-26 03:10:27 |  |  |  | 1
00018308528394 | 00018308 | 7孔 | FZf10 | 0106939263864941 |  |  | 2019-03-04 12:49:31 |  |  |  | 1
00018308528397 | 00018308 | 13孔 | FZf10 |  |  |  | 2019-03-04 12:50:20 |  |  |  | 1
00018548322051 | 00018548 | 17孔 | FYf24 | 0106939263886509 |  |  | 2019-02-28 04:55:22 |  |  |  | 1
00018548322099 | 00018548 | 15孔 | FYf24 | 0106939263886493 |  |  | 2019-02-28 04:55:02 |  |  |  | 1
00018638322794 | 00018638 | 右8孔 | FYf45 | 0106939263867706 |  |  | 2016-02-26 02:50:29 |  |  |  | 1
00018638322803 | 00018638 | 右4孔 | FYf45 | 0106939263867683 |  |  | 2016-02-26 02:50:55 |  |  |  | 1
00018638527532 | 00018638 | 右3孔 | FYf45 |  |  |  | 2019-02-27 09:43:35 |  |  |  | 1
00018602321787 | 00018602 | 8孔 | FYf31 | 0106939263867485 |  |  | 2016-02-26 02:01:00 |  |  |  | 1
00018602321791 | 00018602 | 4孔 | FYf31 | 0106939263867409 |  |  | 2016-02-26 02:01:48 |  |  |  | 1
00018602527704 | 00018602 | 9孔 | FYf31 |  |  |  | 2019-02-28 01:04:36 |  |  |  | 1
00018602527708 | 00018602 | 15孔 | FYf31 |  |  |  | 2019-02-28 01:05:28 |  |  |  | 1
00018634527542 | 00018634 | 左5孔 | FYf22 |  |  |  | 2019-02-27 09:53:11 |  |  |  | 1
00018504320410 | 00018504 | 左5孔 | FYf14 | 0106939263866624 |  |  | 2016-02-26 01:18:55 |  |  |  | 1
00018504527832 | 00018504 | 左14孔 | FYf14 |  |  |  | 2019-02-28 08:45:07 |  |  |  | 1
00018559527719 | 00018559 | 左4孔 | FYf30 |  |  |  | 2019-02-28 01:09:05 |  |  |  | 1
00018559527740 | 00018559 | 右13孔 | FYf30 |  |  |  | 2019-02-28 01:16:35 |  |  |  | 1
00018587320953 | 00018587 | 左8孔 | FYf01 | 0106939263866242 |  |  | 2016-02-26 01:34:24 |  |  |  | 1
00018587527666 | 00018587 | 左4孔 非限制 | FYf01 | 0106939263882495 |  |  | 2019-02-28 11:51:03 |  |  |  | 1
00018587527679 | 00018587 | 右9孔 | FYf01 |  |  |  | 2019-02-28 11:58:31 |  |  |  | 1
00018587527681 | 00018587 | 右13孔 | FYf01 |  |  |  | 2019-02-28 11:58:53 |  |  |  | 1
00018643322455 | 00018643 | 左大 | FYz69 | 0106939263867232 |  |  | 2016-02-26 02:29:47 |  |  |  | 1
00018448528043 | 00018448 | 4－6孔 | FYf42 | 0106930482732127 |  |  | 2019-03-04 10:18:38 |  |  |  | 1
00018448528053 | 00018448 | 3-7孔 | FYf42 |  |  |  | 2019-03-04 10:20:39 |  |  |  | 1
00018609320885 | 00018609 | 右12孔 | FYf02 | 0106939263864903 |  |  | 2016-02-26 01:32:05 |  |  |  | 1
00018609320858 | 00018609 | 左4孔 | FYf02 | 0106939263864811 |  |  | 2016-02-26 01:31:40 |  |  |  | 1
00018609527655 | 00018609 | 左15孔 | FYf02 |  |  |  | 2019-02-28 11:33:38 |  |  |  | 1
00018283528419 | 00018283 | 14孔 | FYz52 |  |  |  | 2019-03-04 12:58:02 |  |  |  | 1
00018518527745 | 00018518 | 左10孔 | FYf28 |  |  |  | 2019-02-28 04:26:46 |  |  |  | 1
00018518527747 | 00018518 | 左12孔 | FYf28 |  |  |  | 2019-02-28 04:27:04 |  |  |  | 1
00018518527751 | 00018518 | 右8孔 | FYf28 |  |  |  | 2019-02-28 04:28:01 |  |  |  | 1
00018518527754 | 00018518 | 右12孔 | FYf28 |  |  |  | 2019-02-28 04:28:28 |  |  |  | 1
00018829530295 | 00018829 | 5孔 t3 | FZJ04 | 0106939263830823 |  |  | 2019-03-04 09:16:45 |  |  |  | 1
00018829530306 | 00018829 | 6孔t4 | FZJ04 | 0106939263874018 |  |  | 2019-03-04 09:14:52 |  |  |  | 1
00018829530323 | 00018829 | 9孔t3.4 | FZJ04 | 0106939263847012 |  |  | 2019-03-04 09:19:10 |  |  |  | 1
00018233528407 | 00018233 | 13孔 | FZz13 |  |  |  | 2019-03-04 12:53:36 |  |  |  | 1
00018188528491 | 00018188 | 15孔 | FZz08 |  |  |  | 2019-03-04 01:21:16 |  |  |  | 1
00018649322443 | 00018649 | 右大 | FYz71 | 0106939263864743 |  |  | 2016-02-26 02:27:33 |  |  |  | 1
00026038527366 | 00026038 | 左7孔 | FYf18 |  |  |  | 2019-02-27 08:37:52 |  |  |  | 1
00026038527367 | 00026038 | 左8(+9)孔 | FYf18 | 0106939263866822 |  |  | 2019-02-27 08:38:08 |  |  |  | 1
00026038527390 | 00026038 | 右16孔 | FYf18 |  |  |  | 2019-02-27 08:54:48 |  |  |  | 1
00026038527391 | 00026038 | 右17孔 | FYf18 |  |  |  | 2019-02-27 08:55:02 |  |  |  | 1
00026819355108 | 00026819 | 直径：7.0mm,长度：45mm l=5.5 | FJQD2 | 0106939263846152 |  |  | 2016-02-28 03:07:15 |  |  |  | 1
00026819355173 | 00026819 | 直径：6.5mm,长度：30mm l=5.5 | FJQD2 | 0106939263846107 |  |  | 2016-02-28 03:10:22 |  |  |  | 1
00026819355192 | 00026819 | 直径：6.0mm,长度：40mm l=5.5 | FJQD2 | 0106939263817299 |  |  | 2016-02-28 03:11:32 |  |  |  | 1
00008611187623 | 00008611 | 直径：4.5mm,长度：30mm,I=5.0 | FJD3 | 0106939263816544 |  |  | 2016-02-17 10:14:58 |  |  |  | 1
00008611529193 | 00008611 | l=5.0，直径：7.5mm,长度：50mm | FJD3 |  |  |  | 2019-03-04 05:24:21 |  |  |  | 1
00008611529214 | 00008611 | l=5.5，直径：5.0mm,长度：45mm | FJD3 |  |  |  | 2019-03-04 05:30:30 |  |  |  | 1
00008611529275 | 00008611 | l=6.0，直径：6.5mm,长度：30mm | FJD3 |  |  |  | 2019-03-04 05:43:52 |  |  |  | 1
00008611529285 | 00008611 | l=6.0，直径：7.0mm,长度：50mm | FJD3 |  |  |  | 2019-03-04 05:45:46 |  |  |  | 1
00008611529268 | 00008611 | l=6.0，直径：6.0mm,长度：25mm | FJD3 |  |  |  | 2019-03-04 05:40:43 |  |  |  | 1
00008611529271 | 00008611 | l=6.0，直径：6.0mm,长度：35mm | FJD3 |  |  |  | 2019-03-04 05:41:14 |  |  |  | 1
00008611529299 | 00008611 | l=6.0，直径：7.5mm,长度：50mm | FJD3 |  |  |  | 2019-03-04 05:47:09 |  |  |  | 1
00008611529165 | 00008611 | l=5.0，直径：4.5mm,长度：50mm | FJD3 |  |  |  | 2019-03-04 05:10:33 |  |  |  | 1
00008611529166 | 00008611 | l=5.0，直径：5.0mm,长度：25mm | FJD3 |  |  |  | 2019-03-04 05:10:44 |  |  |  | 1
00008611529260 | 00008611 | l=6.0，直径：4.5mm,长度：45mm | FJD3 |  |  |  | 2019-03-04 05:39:16 |  |  |  | 1
00008611529177 | 00008611 | l=5.0，直径：6.5mm,长度：35mm | FJD3 |  |  |  | 2019-03-04 05:12:45 |  |  |  | 1
00008611529198 | 00008611 | l=5.5，直径：4.0mm,长度：25mm | FJD3 |  |  |  | 2019-03-04 05:25:27 |  |  |  | 1
00008611529247 | 00008611 | l=5.5，直径：7.5mm,长度：60mm | FJD3 |  |  |  | 2019-03-04 05:36:51 |  |  |  | 1
00008611529240 | 00008611 | l=5.5，直径：7.0mm,长度：60mm | FJD3 |  |  |  | 2019-03-04 05:35:35 |  |  |  | 1
00008595187731 | 00008595 | 直径：4.0mm,长度：28mm,I=5.0 | FJD3 | 0106939263812874 |  |  | 2016-02-17 10:19:19 |  |  |  | 1
00008595187766 | 00008595 | 直径：3.5mm,长度：20mm,I=5.0 | FJD3 | 0106939263812584 |  |  | 2016-02-17 10:20:52 |  |  |  | 1
00008595529615 | 00008595 | l=5.0，直径：4.5mm,长度：50mm | FJD3 |  |  |  | 2019-03-04 06:46:12 |  |  |  | 1
00008595529671 | 00008595 | l=5.5，直径：4.5mm,长度：25mm | FJD3 |  |  |  | 2019-03-04 06:53:34 |  |  |  | 1
00008595529672 | 00008595 | l=5.5，直径：4.5mm,长度：30mm | FJD3 |  |  |  | 2019-03-04 06:53:45 |  |  |  | 1
00008595529676 | 00008595 | l=5.5，直径：4.5mm,长度：50mm | FJD3 |  |  |  | 2019-03-04 06:54:28 |  |  |  | 1
00008595529679 | 00008595 | l=5.5，直径：5.0mm,长度：35mm | FJD3 |  |  |  | 2019-03-04 06:55:04 |  |  |  | 1
00008595529668 | 00008595 | l=5.5，直径：4.0mm,长度：50mm | FJD3 |  |  |  | 2019-03-04 06:53:22 |  |  |  | 1
00008595529682 | 00008595 | l=5.5，直径：5.0mm,长度：45mm | FJD3 |  |  |  | 2019-03-04 06:55:30 |  |  |  | 1
00008595529681 | 00008595 | l=5.5，直径：5.0mm,长度：40mm | FJD3 |  |  |  | 2019-03-04 06:55:20 |  |  |  | 1
00008595529686 | 00008595 | l=5.5，直径：5.5mm,长度：25mm | FJD3 |  |  |  | 2019-03-04 06:56:05 |  |  |  | 1
00008595529737 | 00008595 | l=5.5，直径：7.5mm,长度：35mm | FJD3 |  |  |  | 2019-03-04 07:12:46 |  |  |  | 1
00008595529740 | 00008595 | l=5.5，直径：7.5mm,长度：40mm | FJD3 |  |  |  | 2019-03-04 07:12:57 |  |  |  | 1
00008595529789 | 00008595 | l=6.0，直径：6.0mm,长度：40mm | FJD3 |  |  |  | 2019-03-04 07:19:06 |  |  |  | 1
00008595529797 | 00008595 | l=6.0，直径：6.5mm,长度：35mm | FJD3 |  |  |  | 2019-03-04 07:20:31 |  |  |  | 1
00008595529701 | 00008595 | l=5.5，直径：6.0mm,长度：40mm | FJD3 |  |  |  | 2019-03-04 06:57:46 |  |  |  | 1
00008595529804 | 00008595 | l=6.0，直径：7.0mm,长度：35mm | FJD3 |  |  |  | 2019-03-04 07:21:53 |  |  |  | 1
00008595529816 | 00008595 | l=6.0，直径：7.5mm,长度：60mm | FJD3 |  |  |  | 2019-03-04 07:24:34 |  |  |  | 1
00008595529702 | 00008595 | l=5.5，直径：6.0mm,长度：45mm | FJD3 |  |  |  | 2019-03-04 06:58:08 |  |  |  | 1
00008595529802 | 00008595 | l=6.0，直径：6.5mm,长度：55mm | FJD3 |  |  |  | 2019-03-04 07:21:32 |  |  |  | 1
00008595529650 | 00008595 | l=5.0，直径：7.5mm,长度：50mm | FJD3 |  |  |  | 2019-03-04 06:51:29 |  |  |  | 1
00018417315576 | 00018417 | 右3-5孔 | FYf43 | 0106939263867607 |  |  | 2016-02-26 10:19:11 |  |  |  | 1
00018417528086 | 00018417 | 右3-7孔 | FYf43 |  |  |  | 2019-03-04 10:29:56 |  |  |  | 1
00018628320578 | 00018628 | 右15孔 | FYf08 | 0106939263868369 |  |  | 2016-02-26 01:25:31 |  |  |  | 1
00018628320528 | 00018628 | 左11孔 | FYf08 | 0106939263882365 |  |  | 2019-02-27 10:09:21 |  |  |  | 1
00018628527575 | 00018628 | 左18孔 | FYf08 |  |  |  | 2019-02-27 10:12:39 |  |  |  | 1
00007564123196 | 00007564 | 直径：6.0mm，长度：100mm | FJB1 | 0106939263817121 |  |  | 2016-01-29 09:36:12 |  |  |  | 1
00007564527637 | 00007564 | 直径：5.5mm,长度：115mm | FJB1 |  |  |  | 2019-02-27 10:42:38 |  |  |  | 1
00007550527728 | 00007550 | 直径：5.5mm，长度：35mm，l=6.0非自攻型 | FJD5 | 0106939263881795 |  |  | 2019-02-28 01:14:04 |  |  |  | 1
00007550527729 | 00007550 | 直径：5.5mm，长度：40mm，l=6.0 非自攻型 | FJD5 | 0106939263881801 |  |  | 2019-02-28 01:14:22 |  |  |  | 1
00007550527731 | 00007550 | 直径：6.0mm，长度：40mm ，l=6.0非自攻型 | FJD5 | 0106939263881825 |  |  | 2019-02-28 01:15:12 |  |  |  | 1
00015471532344 | 00015471 | 直径：12mm | FXY-A |  |  |  | 2019-03-05 06:06:47 |  |  |  | 1
00015471532339 | 00015471 | 直径：5.0mm | FXY-A |  |  |  | 2019-03-05 06:06:11 |  |  |  | 1
00015471532341 | 00015471 | 直径：7.0mm | FXY-A |  |  |  | 2019-03-05 06:06:24 |  |  |  | 1
00016103242705 | 00016103 | 前后径：12mm，左右径：14.5mm，厚度：6mm,前凸角：4° 楔形 非灭菌 | FRP02 | 0106939263844769 |  |  | 2016-02-22 03:27:11 |  |  |  | 1
00016103242708 | 00016103 | 前后径：12mm，左右径：14.5mm，厚度：5mm,前凸角：4° 楔形 非灭菌 | FRP02 | 0106939263844752 |  |  | 2016-02-22 03:27:27 |  |  |  | 1
00016103532009 | 00016103 | 前后径×左右径×厚度：26mm×10mm×9mm 0°非灭菌 | FRP02 |  |  |  | 2019-03-05 03:32:23 |  |  |  | 1
00016103532019 | 00016103 | 前后径×左右径×厚度：32mm×10mm×12mm 0°非灭菌 | FRP02 |  |  |  | 2019-03-05 03:36:04 |  |  |  | 1
00016103532005 | 00016103 | 前后径×左右径×厚度：22mm×10mm×12mm 0°非灭菌 | FRP02 |  |  |  | 2019-03-05 03:31:53 |  |  |  | 1
00016103532011 | 00016103 | 前后径×左右径×厚度：26mm×10mm×11mm 0°非灭菌 | FRP02 |  |  |  | 2019-03-05 03:32:38 |  |  |  | 1
00016103532015 | 00016103 | 前后径×左右径×厚度：32mm×10mm×8mm 0°非灭菌 | FRP02 |  |  |  | 2019-03-05 03:35:32 |  |  |  | 1
00016091242985 | 00016091 | 前后径：12mm，左右径：14.5mm，厚度：6 mm,前凸角：4° 楔形灭菌 | FRP02 | 0106939263844462 |  |  | 2016-02-22 03:34:38 |  |  |  | 1
00016091242931 | 00016091 | 前后径：12mm，左右径：14.5mm，厚度：5 mm,前凸角：4° 楔形灭菌 | FRP02 | 0106939263844455 |  |  | 2016-02-22 03:34:53 |  |  |  | 1
00016091532052 | 00016091 | 前后径×左右径×厚度：32mm×10mm×12mm 0°灭菌 | FRP02 |  |  |  | 2019-03-05 03:48:02 |  |  |  | 1
00016091532025 | 00016091 | 前后径×左右径×厚度：12mm×14.5mm×8mm 8° | FRP02 |  |  |  | 2019-03-05 03:39:26 |  |  |  | 1
00016091532026 | 00016091 | 前后径×左右径×厚度：12mm×14.5mm×9mm 8° | FRP02 |  |  |  | 2019-03-05 03:39:43 |  |  |  | 1
00016091532027 | 00016091 | 前后径×左右径×厚度：20mm×10mm×8mm 0°灭菌 | FRP02 |  |  |  | 2019-03-05 03:42:16 |  |  |  | 1
00016953290990 | 00016953 | 8孔 | FYW07 | 0106939263835217 |  |  | 2016-02-25 08:57:46 |  |  |  | 1
00017313266176 | 00017313 | 左3孔 | FYW10 | 0106939263833985 |  |  | 2019-03-04 02:33:50 |  |  |  | 1
00017313266201 | 00017313 | 左4孔 | FYW10 | 0106939263833992 |  |  | 2019-03-04 02:33:39 |  |  |  | 1
00017313528704 | 00017313 | 左10孔 | FYW10 |  |  |  | 2019-03-04 02:36:55 |  |  |  | 1
00017313528702 | 00017313 | 左8孔 | FYW10 |  |  |  | 2019-03-04 02:36:35 |  |  |  | 1
00015579214051 | 00015579 | 直径：Φ4.0mm,长度：30mm,l=5.0 | CFS03 | 0106939263807467 |  |  | 2016-02-19 01:00:21 |  |  |  | 1
00015579214037 | 00015579 | 直径：Φ4.5mm,长度：30mm,l=5.0 | CFS03 | 0106939263807474 |  |  | 2016-02-19 01:00:00 |  |  |  | 1
00015579214042 | 00015579 | 直径：Φ5.0mm,长度：35mm,l=5.0 | CFS03 | 0106939263807498 |  |  | 2016-02-19 12:59:14 |  |  |  | 1
00015579214057 | 00015579 | 直径：Φ4.0mm,长度：25mm,l=5.0 | CFS03 | 0106939263807443 |  |  | 2016-02-19 01:01:03 |  |  |  | 1
00016145241286 | 00016145 | 前后径：25mm，左右径：11mm，厚度：13mm,前凸角：4°灭菌 | FRP07 | 0106939263843595 |  |  | 2016-02-22 02:33:25 |  |  |  | 1
00016145532125 | 00016145 | 前后径×左右径×厚度：26mm×10mm×16mm 0° | FRP07 | 0106930482744632 |  |  | 2019-03-05 04:08:01 |  |  |  | 1
00016145532084 | 00016145 | 前后径×左右径×厚度：22mm×10mm×9mm 0° | FRP07 | 0106930482743680 |  |  | 2019-03-05 03:59:29 |  |  |  | 1
00016145532096 | 00016145 | 前后径×左右径×厚度：26mm×10mm×9mm 0° | FRP07 | 0106930482743703 |  |  | 2019-03-05 04:03:52 |  |  |  | 1
00016145532129 | 00016145 | 前后径×左右径×厚度：27mm×11mm×10mm 0° | FRP07 | 0106930482752736 |  |  | 2019-03-05 04:09:38 |  |  |  | 1
00016145532068 | 00016145 | 前后径×左右径×厚度：20mm×11mm×9mm 0° | FRP07 |  |  |  | 2019-03-05 03:54:53 |  |  |  | 1
00016145532127 | 00016145 | 前后径×左右径×厚度：27mm×9mm×8mm 0° | FRP07 | 0106930482752712 |  |  | 2019-03-05 04:09:00 |  |  |  | 1
00016145532106 | 00016145 | 前后径×左右径×厚度：28mm×8mm×7mm 0° | FRP07 |  |  |  | 2019-03-05 04:05:45 |  |  |  | 1
00016145532093 | 00016145 | 前后径×左右径×厚度：23mm×9mm×11mm 0° | FRP07 | 0106930482747732 |  |  | 2019-03-05 04:02:41 |  |  |  | 1
00017308266604 | 00017308 | 左12孔 | FYW03 | 0106939263834272 |  |  | 2016-02-24 10:16:34 |  |  |  | 1
00017308528782 | 00017308 | 左5孔 | FYW03 |  |  |  | 2019-03-04 03:15:41 |  |  |  | 1
00017308528800 | 00017308 | 右4孔 | FYW03 |  |  |  | 2019-03-04 03:20:42 |  |  |  | 1
00017308528812 | 00017308 | 右11孔 | FYW03 |  |  |  | 2019-03-04 03:22:12 |  |  |  | 1
00017308528827 | 00017308 | 右17孔 | FYW03 |  |  |  | 2019-03-04 03:27:42 |  |  |  | 1
00017527531650 | 00017527 | 直径：5.0，长度：40 | FD-I | 0106939263847609 |  |  | 2019-03-05 11:22:11 |  |  |  | 1
00017527531665 | 00017527 | 直径：5.0，长度：85 | FD-I | 0106939263847692 |  |  | 2019-03-05 11:23:50 |  |  |  | 1
00017527531666 | 00017527 | 直径：5.0，长度：105 | FD-I | 0106939263873790 |  |  | 2019-03-05 11:24:01 |  |  |  | 1
00016192532569 | 00016192 | 前后径×左右径×厚度：32mm×10mm×14mm 0°非灭菌 | FRP10 |  |  |  | 2019-03-05 07:37:08 |  |  |  | 1
00016192532566 | 00016192 | 前后径×左右径×厚度：32mm×10mm×11mm 0°非灭菌 | FRP10 |  |  |  | 2019-03-05 07:36:48 |  |  |  | 1
00016173241428 | 00016173 | 前后径：10mm，左右径：28mm，厚度：11mm,前凸角：4°灭菌 | FRP10 | 0106939263843632 |  |  | 2016-02-22 02:38:35 |  |  |  | 1
00016173532571 | 00016173 | 前后径×左右径×厚度：20mm×10mm×9mm 0°灭菌 | FRP10 |  |  |  | 2019-03-05 07:38:22 |  |  |  | 1
00016173532587 | 00016173 | 前后径×左右径×厚度：26mm×10mm×11mm 0°灭菌 | FRP10 |  |  |  | 2019-03-05 07:40:13 |  |  |  | 1
00016173532570 | 00016173 | 前后径×左右径×厚度：20mm×10mm×8mm 0°灭菌 | FRP10 |  |  |  | 2019-03-05 07:38:14 |  |  |  | 1
00015592221053 | 00015592 | 直径：4.0mm,长度：28mm,l=5.0 | CFS03 | 0106939263803148 |  |  | 2016-02-20 09:34:36 |  |  |  | 1
00015592221006 | 00015592 | 直径：5.0mm,长度：40mm,l=5.0 | CFS03 | 0106939263803193 |  |  | 2016-02-20 09:30:32 |  |  |  | 1
00015592220957 | 00015592 | 直径：4.0mm,长度：30mm,l=5.0 | CFS03 | 0106939263803155 |  |  | 2016-02-20 09:34:16 |  |  |  | 1
00016093242873 | 00016093 | 前后径：13.5mm，左右径：17.5mm，厚度：9mm,前凸角：6° 楔形灭菌 | FRP06 | 0106939263845049 |  |  | 2016-02-22 03:32:14 |  |  |  | 1
00016093242837 | 00016093 | 前后径：13.5mm，左右径：17.5mm，厚度：10mm,前凸角：6° 楔形灭菌 | FRP06 | 0106939263845056 |  |  | 2016-02-22 03:31:56 |  |  |  | 1
00016093532061 | 00016093 | 前后径×左右径×厚度：13.5mm×17.5mm×11mm 6°弧形，灭菌 | FRP06 | 0106939263886592 |  |  | 2019-03-05 03:52:00 |  |  |  | 1
00016093532056 | 00016093 | 前后径×左右径×厚度：13.5mm×17.5mm×6mm 6°弧形，灭菌 | FRP06 | 0106939263886547 |  |  | 2019-03-05 03:51:00 |  |  |  | 1
00016099241821 | 00016099 | 前后径：20mm，左右径：10mm，厚度：12mm,前凸角：0°灭菌 | FRP08 | 0106939263843694 |  |  | 2016-02-22 02:54:42 |  |  |  | 1
00016099241808 | 00016099 | 前后径：22mm，左右径：10mm，厚度：8mm,前凸角：0°灭菌 | FRP08 | 0106939263844325 |  |  | 2016-02-22 02:54:10 |  |  |  | 1
00016099241731 | 00016099 | 前后径：22mm，左右径：10mm，厚度：14mm,前凸角：0°灭菌 | FRP08 | 0106939263844356 |  |  | 2016-02-22 02:52:06 |  |  |  | 1
00016099241675 | 00016099 | 前后径：26mm，左右径：10mm，厚度：14mm,前凸角：0°灭菌 | FRP08 | 0106939263844394 |  |  | 2016-02-22 02:50:45 |  |  |  | 1
00018157274282 | 00018157 | 直径：5.0mm,长度：70mm | FSDT23 | 0106939263863524 |  |  | 2016-02-24 02:39:04 |  |  |  | 1
00018157274477 | 00018157 | 直径：5.0mm,长度：32mm | FSDT23 | 0106939263863395 |  |  | 2016-02-24 02:43:40 |  |  |  | 1
00018157274241 | 00018157 | 直径：5.0mm,长度：90mm | FSDT23 | 0106939263863562 |  |  | 2016-02-24 02:37:43 |  |  |  | 1
00018157274309 | 00018157 | 直径：5.0mm,长度：65mm | FSDT23 | 0106939263863517 |  |  | 2016-02-24 02:39:20 |  |  |  | 1
00018157274413 | 00018157 | 直径：5.0mm,长度：42mm | FSDT23 | 0106939263863449 |  |  | 2016-02-24 02:41:48 |  |  |  | 1
00018157531174 | 00018157 | 直径：5.0mm，长度：115mm | FSDT23 |  |  |  | 2019-03-05 09:48:37 |  |  |  | 1
00018157531170 | 00018157 | 直径：5.0mm，长度：100mm | FSDT23 |  |  |  | 2019-03-05 09:48:18 |  |  |  | 1
00017170273223 | 00017170 | 左5孔 | FYW01 | 0106939263833824 |  |  | 2016-02-24 02:08:08 |  |  |  | 1
00017170273186 | 00017170 | 左11孔 | FYW01 | 0106939263833855 |  |  | 2016-02-24 02:07:25 |  |  |  | 1
00017170529739 | 00017170 | 右8孔 | FYW01 |  |  |  | 2019-03-04 07:12:56 |  |  |  | 1
00017170529745 | 00017170 | 右13孔 | FYW01 |  |  |  | 2019-03-04 07:13:20 |  |  |  | 1
00017263271125 | 00017263 | 右15孔 | FYC01 | 0106939263833213 |  |  | 2016-02-24 01:10:35 |  |  |  | 1
00017263532221 | 00017263 | 右8孔 | FYC01 |  |  |  | 2019-03-05 04:52:11 |  |  |  | 1
00017219529318 | 00017219 | 右2孔 | FYC04 |  |  |  | 2019-03-04 05:54:25 |  |  |  | 1
00017219529323 | 00017219 | 右11孔 | FYC04 |  |  |  | 2019-03-04 05:55:03 |  |  |  | 1
00017219529324 | 00017219 | 右12孔 | FYC04 |  |  |  | 2019-03-04 05:55:10 |  |  |  | 1
00017219529325 | 00017219 | 右13孔 | FYC04 |  |  |  | 2019-03-04 05:55:18 |  |  |  | 1
00017219529326 | 00017219 | 右14孔 | FYC04 |  |  |  | 2019-03-04 05:55:27 |  |  |  | 1
00017219529311 | 00017219 | 左8孔 | FYC04 |  |  |  | 2019-03-04 05:52:47 |  |  |  | 1
00018153274850 | 00018153 | 直径：6.5mm,长度：85mm | FKDS23 | 0106939263862992 |  |  | 2016-02-24 02:53:18 |  |  |  | 1
00018153274914 | 00018153 | 直径：6.5mm,长度：65mm | FKDS23 | 0106939263862954 |  |  | 2016-02-24 02:54:39 |  |  |  | 1
00018153274895 | 00018153 | 直径：6.5mm,长度：80mm | FKDS23 | 0106939263862985 |  |  | 2016-02-24 02:53:43 |  |  |  | 1
00018153274970 | 00018153 | 直径：6.5mm,长度：55mm | FKDS23 | 0106939263862930 |  |  | 2016-02-24 02:55:19 |  |  |  | 1
00018153531387 | 00018153 | 直径：6.5mm，长度：50mm | FKDS23 |  |  |  | 2019-03-05 10:31:11 |  |  |  | 1
00018153531408 | 00018153 | 直径：6.5mm，长度：68mm | FKDS23 |  |  |  | 2019-03-05 10:39:43 |  |  |  | 1
00018153531398 | 00018153 | 直径：6.5mm，长度：63mm | FKDS23 |  |  |  | 2019-03-05 10:36:05 |  |  |  | 1
00018153531440 | 00018153 | 直径：6.5mm，长度：106mm | FKDS23 |  |  |  | 2019-03-05 10:43:52 |  |  |  | 1
00018153531446 | 00018153 | 直径：6.5mm，长度：112mm | FKDS23 |  |  |  | 2019-03-05 10:44:37 |  |  |  | 1
00018153531412 | 00018153 | 直径：6.5mm，长度：73mm | FKDS23 |  |  |  | 2019-03-05 10:40:05 |  |  |  | 1
00018153531422 | 00018153 | 直径：6.5mm，长度：86mm | FKDS23 |  |  |  | 2019-03-05 10:41:29 |  |  |  | 1
00018147275264 | 00018147 | 直径：6.5mm,长度：55mm | FKBT23 | 0106939263863814 |  |  | 2016-02-24 03:02:55 |  |  |  | 1
00018147275099 | 00018147 | 直径：6.5mm,长度：95mm | FKBT23 | 0106939263863890 |  |  | 2016-02-24 02:59:15 |  |  |  | 1
00018147275185 | 00018147 | 直径：6.5mm,长度：70mm | FKBT23 | 0106939263863845 |  |  | 2016-02-24 03:01:25 |  |  |  | 1
00018147531561 | 00018147 | 直径：6.5mm，长度：107mm | FKBT23 |  |  |  | 2019-03-05 11:00:09 |  |  |  | 1
00018147531562 | 00018147 | 直径：6.5mm，长度：108mm | FKBT23 |  |  |  | 2019-03-05 11:00:18 |  |  |  | 1
00018147531546 | 00018147 | 直径：6.5mm，长度：88mm | FKBT23 |  |  |  | 2019-03-05 10:58:15 |  |  |  | 1
00018147531554 | 00018147 | 直径：6.5mm，长度：98mm | FKBT23 |  |  |  | 2019-03-05 10:59:20 |  |  |  | 1
00018147531491 | 00018147 | 直径：6.5mm，长度：41mm | FKBT23 |  |  |  | 2019-03-05 10:50:32 |  |  |  | 1
00018147531494 | 00018147 | 直径：6.5mm，长度：44mm | FKBT23 |  |  |  | 2019-03-05 10:50:49 |  |  |  | 1
00018147531496 | 00018147 | 直径：6.5mm，长度：46mm | FKBT23 |  |  |  | 2019-03-05 10:51:00 |  |  |  | 1
00018147531499 | 00018147 | 直径：6.5mm，长度：49mm | FKBT23 |  |  |  | 2019-03-05 10:51:19 |  |  |  | 1
00018147531504 | 00018147 | 直径：6.5mm，长度：54mm | FKBT23 |  |  |  | 2019-03-05 10:52:19 |  |  |  | 1
00018147531524 | 00018147 | 直径：6.5mm，长度：64mm | FKBT23 |  |  |  | 2019-03-05 10:56:04 |  |  |  | 1
00018147531556 | 00018147 | 直径：6.5mm，长度：101mm | FKBT23 |  |  |  | 2019-03-05 10:59:35 |  |  |  | 1
00016166241861 | 00016166 | 前后径：25mm，左右径：11mm，厚度：12mm,前凸角：4° 非灭菌 | FRP07 | 0106939263843465 |  |  | 2016-02-22 02:56:13 |  |  |  | 1
00016166242226 | 00016166 | 前后径：25mm，左右径：11mm，厚度：9mm,前凸角：0° 非灭菌 | FRP07 | 0106939263843311 |  |  | 2016-02-22 03:11:02 |  |  |  | 1
00016166532130 | 00016166 | 前后径×左右径×厚度：25mm×11mm×8mm 0° | FRP07 |  |  |  | 2019-03-05 04:12:48 |  |  |  | 1
00016166532133 | 00016166 | 前后径×左右径×厚度：20mm×11mm×10mm 0° | FRP07 |  |  |  | 2019-03-05 04:13:08 |  |  |  | 1
00016166532135 | 00016166 | 前后径×左右径×厚度：20mm×11mm×12mm 0° | FRP07 |  |  |  | 2019-03-05 04:13:23 |  |  |  | 1
00016166532137 | 00016166 | 前后径×左右径×厚度：20mm×11mm×14mm0° | FRP07 |  |  |  | 2019-03-05 04:13:39 |  |  |  | 1
00016166532165 | 00016166 | 前后径×左右径×厚度：26mm×10mm×15mm 0° | FRP07 | 016930482754600 |  |  | 2019-03-05 04:29:28 |  |  |  | 1
00016166532184 | 00016166 | 前后径×左右径×厚度：28mm×11mm×13mm 4° | FRP07 |  |  |  | 2019-03-05 04:34:23 |  |  |  | 1
00016166532267 | 00016166 | 前后径×左右径×厚度：27mm×9mm×8mm 0° | FRP07 | 0106930482752712 |  |  | 2019-03-05 05:20:10 |  |  |  | 1
00016166532269 | 00016166 | 前后径×左右径×厚度：27mm×11mm×10mm 0° | FRP07 | 0106930482752736 |  |  | 2019-03-05 05:20:41 |  |  |  | 1
00016166532167 | 00016166 | 前后径×左右径×厚度：25mm×8mm×7mm 0° | FRP07 |  |  |  | 2019-03-05 04:30:06 |  |  |  | 1
00016166532142 | 00016166 | 前后径×左右径×厚度：22mm×8mm×7mm 0° | FRP07 |  |  |  | 2019-03-05 04:16:26 |  |  |  | 1
00018204271851 | 00018204 | 直径：5.0mm,长度：70mm | FSDT24 | 0106939263864293 |  |  | 2016-02-24 01:31:58 |  |  |  | 1
00018204271881 | 00018204 | 直径：5.0mm,长度：60mm | FSDT24 | 0106939263864279 |  |  | 2016-02-24 01:32:31 |  |  |  | 1
00018204530735 | 00018204 | 直径：5.0mm，长度：77mm | FSDT24 |  |  |  | 2019-03-04 10:13:29 |  |  |  | 1
00018204530751 | 00018204 | 直径：5.0mm，长度：89mm | FSDT24 |  |  |  | 2019-03-04 10:14:40 |  |  |  | 1
00018204530754 | 00018204 | 直径：5.0mm，长度：92mm | FSDT24 |  |  |  | 2019-03-04 10:14:53 |  |  |  | 1
00018204530760 | 00018204 | 直径：5.0mm，长度：96mm | FSDT24 |  |  |  | 2019-03-04 10:15:17 |  |  |  | 1
00018204530699 | 00018204 | 直径：5.0mm，长度：35mm | FSDT24 |  |  |  | 2019-03-04 10:10:13 |  |  |  | 1
00018204530702 | 00018204 | 直径：5.0mm，长度：41mm | FSDT24 |  |  |  | 2019-03-04 10:10:29 |  |  |  | 1
00018204530713 | 00018204 | 直径：5.0mm，长度：61mm | FSDT24 |  |  |  | 2019-03-04 10:11:31 |  |  |  | 1
00018204530771 | 00018204 | 直径：5.0mm，长度：104mm | FSDT24 |  |  |  | 2019-03-05 08:31:31 |  |  |  | 1
00018204530777 | 00018204 | 直径：5.0mm，长度：110mm | FSDT24 |  |  |  | 2019-03-05 08:32:15 |  |  |  | 1
00018204530783 | 00018204 | 直径：5.0mm，长度：116mm | FSDT24 |  |  |  | 2019-03-05 08:33:05 |  |  |  | 1
00018204530781 | 00018204 | 直径：5.0mm，长度：114mm | FSDT24 |  |  |  | 2019-03-05 08:32:51 |  |  |  | 1
00017271270876 | 00017271 | 左7孔 | FYW08 | 0106939263835262 |  |  | 2016-02-24 01:04:23 |  |  |  | 1
00017271529019 | 00017271 | 左5孔 | FYW08 |  |  |  | 2019-03-04 04:32:31 |  |  |  | 1
00017271529038 | 00017271 | 左17孔 | FYW08 |  |  |  | 2019-03-04 04:35:02 |  |  |  | 1
00017271529066 | 00017271 | 右17孔 | FYW08 |  |  |  | 2019-03-04 04:39:11 |  |  |  | 1
00018564321689 | 00018564 | 右7孔 | FYf32 | 0106939263866785 |  |  | 2016-02-26 01:58:33 |  |  |  | 1
00018564321655 | 00018564 | 左3孔 | FYf32 | 0106939263866716 |  |  | 2016-02-26 01:56:55 |  |  |  | 1
00018564527685 | 00018564 | 左4孔 | FYf32 |  |  |  | 2019-02-28 12:40:20 |  |  |  | 1
00018564527690 | 00018564 | 左12孔 | FYf32 |  |  |  | 2019-02-28 12:52:03 |  |  |  | 1
00017195273009 | 00017195 | 左12孔 | FYW05 | 0106939263834678 |  |  | 2016-02-24 02:01:48 |  |  |  | 1
00017195273083 | 00017195 | 左6孔 | FYW05 | 0106939263834623 |  |  | 2016-02-24 02:03:06 |  |  |  | 1
00017195272932 | 00017195 | 左10孔 | FYW05 | 0106939263834654 |  |  | 2016-02-24 01:59:18 |  |  |  | 1
00017195529687 | 00017195 | 左11孔 | FYW05 |  |  |  | 2019-03-04 06:56:07 |  |  |  | 1
00017195529707 | 00017195 | 右7孔 | FYW05 |  |  |  | 2019-03-04 06:59:27 |  |  |  | 1
00017195529685 | 00017195 | 左9孔 | FYW05 |  |  |  | 2019-03-04 06:55:50 |  |  |  | 1
00017195529699 | 00017195 | 左17孔 | FYW05 |  |  |  | 2019-03-04 06:57:35 |  |  |  | 1
00018178272939 | 00018178 | 直径：2.4mm,长度：18mm | FSDT24 | 0106939263864408 |  |  | 2016-02-24 01:59:44 |  |  |  | 1
00018178530876 | 00018178 | 直径：2.4mm，长度：11mm | FSDT24 |  |  |  | 2019-03-05 08:57:25 |  |  |  | 1
00018178530880 | 00018178 | 直径：2.4mm，长度：19mm | FSDT24 |  |  |  | 2019-03-05 08:58:39 |  |  |  | 1
00018178530894 | 00018178 | 直径：2.4mm，长度：38mm | FSDT24 |  |  |  | 2019-03-05 09:00:23 |  |  |  | 1
00018178530908 | 00018178 | 直径：2.4mm，长度：48mm | FSDT24 |  |  |  | 2019-03-05 09:01:36 |  |  |  | 1
00018172273480 | 00018172 | 直径：3.5mm,长度：22mm | FSDT23 | 0106939263863074 |  |  | 2016-02-24 02:16:27 |  |  |  | 1
00018172273546 | 00018172 | 直径：3.5mm,长度：14mm | FSDT23 | 0106939263863036 |  |  | 2016-02-24 02:17:49 |  |  |  | 1
00018172273375 | 00018172 | 直径：3.5mm,长度：35mm | FSDT23 | 0106939263863128 |  |  | 2016-02-24 02:13:20 |  |  |  | 1
00018172531127 | 00018172 | 直径：3.5mm，长度：91mm | FSDT23 |  |  |  | 2019-03-05 09:42:31 |  |  |  | 1
00018172531085 | 00018172 | 直径：3.5mm，长度：63mm | FSDT23 |  |  |  | 2019-03-05 09:38:31 |  |  |  | 1
00018172531092 | 00018172 | 直径：3.5mm，长度：69mm | FSDT23 |  |  |  | 2019-03-05 09:39:08 |  |  |  | 1
00018172531044 | 00018172 | 直径：3.5mm，长度：70mm | FSDT23 | 0106939263888404 |  |  | 2019-03-05 09:34:32 |  |  |  | 1
00018172531074 | 00018172 | 直径：3.5mm，长度：53mm | FSDT23 |  |  |  | 2019-03-05 09:37:42 |  |  |  | 1
00018172531116 | 00018172 | 直径：3.5mm，长度：84mm | FSDT23 |  |  |  | 2019-03-05 09:41:29 |  |  |  | 1
00018172531048 | 00018172 | 直径：3.5mm，长度：9mm | FSDT23 |  |  |  | 2019-03-05 09:28:24 |  |  |  | 1
00018172531072 | 00018172 | 直径：3.5mm，长度：52mm | FSDT23 |  |  |  | 2019-03-05 09:37:34 |  |  |  | 1
00018172531078 | 00018172 | 直径：3.5mm，长度：57mm | FSDT23 |  |  |  | 2019-03-05 09:38:01 |  |  |  | 1
00018172531151 | 00018172 | 直径：3.5mm，长度：108mm | FSDT23 |  |  |  | 2019-03-05 09:44:44 |  |  |  | 1
00017210274421 | 00017210 | 左6孔 | FYS01 | 0106939263835392 |  |  | 2016-02-24 02:41:38 |  |  |  | 1
00017210529600 | 00017210 | 左12孔 | FYS01 |  |  |  | 2019-03-04 06:44:12 |  |  |  | 1
00017210529598 | 00017210 | 左10孔 | FYS01 |  |  |  | 2019-03-04 06:43:47 |  |  |  | 1
00018201272249 | 00018201 | 直径：3.5mm,长度：46mm | FSDT24 | 0106939263863685 |  |  | 2016-02-24 01:41:27 |  |  |  | 1
00018201272326 | 00018201 | 直径：3.5mm,长度：36mm | FSDT24 | 0106939263863630 |  |  | 2016-02-24 01:42:57 |  |  |  | 1
00018201272521 | 00018201 | 直径：3.5mm,长度：12mm | FSDT24 | 0106939263863258 |  |  | 2016-02-24 01:47:21 |  |  |  | 1
00018201272357 | 00018201 | 直径：3.5mm,长度：22mm | FSDT24 | 0106939263863302 |  |  | 2016-02-24 01:45:25 |  |  |  | 1
00018201530866 | 00018201 | 直径：3.5mm，长度：103mm | FSDT24 |  |  |  | 2019-03-05 08:55:27 |  |  |  | 1
00018201530843 | 00018201 | 直径：3.5mm，长度：83mm | FSDT24 |  |  |  | 2019-03-05 08:52:39 |  |  |  | 1
00018201530873 | 00018201 | 直径：3.5mm，长度：110mm | FSDT24 |  |  |  | 2019-03-05 08:56:17 |  |  |  | 1
00018201530797 | 00018201 | 直径：3.5mm，长度：17mm | FSDT24 |  |  |  | 2019-03-05 08:42:59 |  |  |  | 1
00018201530859 | 00018201 | 直径：3.5mm，长度：96mm | FSDT24 |  |  |  | 2019-03-05 08:54:19 |  |  |  | 1
00018201530795 | 00018201 | 直径：3.5mm，长度：13mm | FSDT24 |  |  |  | 2019-03-05 08:41:26 |  |  |  | 1
00018201530822 | 00018201 | 直径：3.5mm，长度：59mm | FSDT24 |  |  |  | 2019-03-05 08:48:11 |  |  |  | 1
00017069290894 | 00017069 | 大45 | FYS04 | 0106939263831691 |  |  | 2016-02-25 08:53:55 |  |  |  | 1
00017069530055 | 00017069 | 大 | FYS04 |  |  |  | 2019-03-04 08:41:40 |  |  |  | 1
00017507531675 | 00017507 | 直径：3.5，长度：28 | FD-I | 0106939263847463 |  |  | 2019-03-05 11:43:32 |  |  |  | 1
00017186529837 | 00017186 | 11孔 | FYC05 |  |  |  | 2019-03-04 07:30:58 |  |  |  | 1
00017283528858 | 00017283 | 左16孔 | FYW03 |  |  |  | 2019-03-04 03:50:56 |  |  |  | 1
00017283528867 | 00017283 | 右12孔 | FYW03 |  |  |  | 2019-03-04 03:53:30 |  |  |  | 1
00017045290500 | 00017045 | 16孔 | FZP02 | 0106939263831486 |  |  | 2016-02-25 08:29:52 |  |  |  | 1
00017045530330 | 00017045 | 18孔 | FZP02 |  |  |  | 2019-03-04 09:21:02 |  |  |  | 1
00017541290342 | 00017541 | 直径：4.0mm | FD-Q01 | 0106939263824822 |  |  | 2016-02-25 08:09:05 |  |  |  | 1
00017541531631 | 00017541 | 直径：6.0mm | FD-Q01 |  |  |  | 2019-03-05 11:14:53 |  |  |  | 1
00017541531634 | 00017541 | 直径：7.5mm | FD-Q01 |  |  |  | 2019-03-05 11:15:18 |  |  |  | 1
00017454365518 | 00017454 | 直径：2.4，长度：12 | FD-I | 0106939263847364 |  |  | 2019-03-05 11:46:28 |  |  |  | 1
00017454531685 | 00017454 | 直径：2.4，长度：30 | FD-I | 0106939263854805 |  |  | 2019-03-05 11:48:30 |  |  |  | 1
00017509532251 | 00017509 | 直径：4.0，长度：20 | FD-I | 0106939263847494 |  |  | 2019-03-05 05:13:46 |  |  |  | 1
00017221272576 | 00017221 | 左8孔 | FYS01 | 0106939263874193 |  |  | 2019-03-04 06:34:55 |  |  |  | 1
00017221529579 | 00017221 | 左16孔 | FYS01 |  |  |  | 2019-03-04 06:38:29 |  |  |  | 1
00017221529581 | 00017221 | 右3孔 | FYS01 |  |  |  | 2019-03-04 06:39:00 |  |  |  | 1
00017221529572 | 00017221 | 左9孔 | FYS01 |  |  |  | 2019-03-04 06:37:43 |  |  |  | 1
00017221529576 | 00017221 | 左14孔 | FYS01 |  |  |  | 2019-03-04 06:38:11 |  |  |  | 1
00017202529841 | 00017202 | 6孔 | FYC06 |  |  |  | 2019-03-04 07:32:14 |  |  |  | 1
00018320315126 | 00018320 | 10孔 | FZf03 | 0106939263865573 |  |  | 2016-02-26 09:57:52 |  |  |  | 1
00018320528209 | 00018320 | 9孔 限制 | FZf03 | 0106939263882198 |  |  | 2019-03-04 11:06:26 |  |  |  | 1
00018294316927 | 00018294 | 9孔 | FZf01 | 0106939263865030 |  |  | 2016-02-26 11:04:48 |  |  |  | 1
00018294528148 | 00018294 | 15孔 | FZf01 |  |  |  | 2019-03-04 10:47:13 |  |  |  | 1
00018294528133 | 00018294 | 11孔 限制 | FZf01 |  |  |  | 2019-03-04 10:45:22 |  |  |  | 1
00018294528136 | 00018294 | 15孔 限制 | FZf01 |  |  |  | 2019-03-04 10:45:44 |  |  |  | 1
00018294528121 | 00018294 | 18孔 限制 | FZf01 | 0106939263833343 |  |  | 2019-03-04 10:42:54 |  |  |  | 1
00018183272675 | 00018183 | 直径：2.7mm,长度：26mm | FSDT24 | 0106939263864064 |  |  | 2016-02-24 01:52:20 |  |  |  | 1
00018183272789 | 00018183 | 直径：2.7mm,长度：10mm | FSDT24 | 0106939263863982 |  |  | 2016-02-24 01:55:22 |  |  |  | 1
00018183531034 | 00018183 | 直径：2.7mm，长度：73mm | FSDT24 |  |  |  | 2019-03-05 09:20:36 |  |  |  | 1
00018183530928 | 00018183 | 直径：2.7mm，长度：19mm | FSDT24 |  |  |  | 2019-03-05 09:04:25 |  |  |  | 1
00018183530984 | 00018183 | 直径：2.7mm，长度：56mm | FSDT24 |  |  |  | 2019-03-05 09:13:44 |  |  |  | 1
00018183530988 | 00018183 | 直径：2.7mm，长度：58mm | FSDT24 |  |  |  | 2019-03-05 09:13:58 |  |  |  | 1
00018183531006 | 00018183 | 直径：2.7mm，长度：61mm | FSDT24 |  |  |  | 2019-03-05 09:17:03 |  |  |  | 1
00018183531043 | 00018183 | 直径：2.7mm，长度：80mm | FSDT24 |  |  |  | 2019-03-05 09:21:22 |  |  |  | 1
00018524319924 | 00018524 | 右9孔 | FYf17 | 0106939263866983 |  |  | 2016-02-26 01:04:37 |  |  |  | 1
00018524527805 | 00018524 | 右20孔 | FYf17 |  |  |  | 2019-02-28 08:28:54 |  |  |  | 1
00018524527792 | 00018524 | 左19孔 | FYf17 |  |  |  | 2019-02-28 07:59:02 |  |  |  | 1
00018524527797 | 00018524 | 右10孔 | FYf17 |  |  |  | 2019-02-28 08:27:05 |  |  |  | 1
00018524527799 | 00018524 | 右14孔 | FYf17 |  |  |  | 2019-02-28 08:27:53 |  |  |  | 1
00016976291254 | 00016976 | 9孔 | FZP01 | 0106939263831288 |  |  | 2016-02-25 09:09:31 |  |  |  | 1
00016976530435 | 00016976 | 2孔 | FZP01 |  |  |  | 2019-03-04 09:36:58 |  |  |  | 1
00016976530440 | 00016976 | 13孔 | FZP01 |  |  |  | 2019-03-04 09:37:18 |  |  |  | 1
00018341315589 | 00018341 | 5孔 | FZf02 | 0106939263865115 |  |  | 2016-02-26 10:17:29 |  |  |  | 1
00018341528184 | 00018341 | 18孔 | FZf02 |  |  |  | 2019-03-04 10:53:14 |  |  |  | 1
00018297322226 | 00018297 | 4孔 | FZf04 | 0106939263865221 |  |  | 2016-02-26 02:19:08 |  |  |  | 1
00018297528100 | 00018297 | 18孔 | FZf04 |  |  |  | 2019-03-04 10:33:11 |  |  |  | 1
00018297528099 | 00018297 | 17孔 | FZf04 |  |  |  | 2019-03-04 10:33:04 |  |  |  | 1
00018297528096 | 00018297 | 14孔 | FZf04 |  |  |  | 2019-03-04 10:32:37 |  |  |  | 1
00017277267596 | 00017277 | 左14孔 | FYW04 | 0106939263834463 |  |  | 2016-02-24 10:52:59 |  |  |  | 1
00017277267626 | 00017277 | 左2孔 | FYW04 | 0106939263834470 |  |  | 2016-02-24 10:53:24 |  |  |  | 1
00017277528914 | 00017277 | 左18孔 | FYW04 |  |  |  | 2019-03-04 04:04:18 |  |  |  | 1
00017277528933 | 00017277 | 右16孔 | FYW04 |  |  |  | 2019-03-04 04:07:46 |  |  |  | 1
00017277528893 | 00017277 | 左11孔 | FYW04 |  |  |  | 2019-03-04 04:01:05 |  |  |  | 1
00017277528923 | 00017277 | 右5孔 | FYW04 |  |  |  | 2019-03-04 04:05:58 |  |  |  | 1
00017277528928 | 00017277 | 右7孔 FYW04 | FYW04 |  |  |  | 2019-03-04 04:07:03 |  |  |  | 1
00018744527445 | 00018744 | 3-4孔 | FYz58 |  |  |  | 2019-02-27 09:14:01 |  |  |  | 1
00018744527454 | 00018744 | 3-10孔 | FYz58 |  |  |  | 2019-02-27 09:16:01 |  |  |  | 1
00018744527461 | 00018744 | 4-6孔 | FYz58 |  |  |  | 2019-02-27 09:17:14 |  |  |  | 1
00018744527463 | 00018744 | 4-8孔 | FYz58 |  |  |  | 2019-02-27 09:17:32 |  |  |  | 1
00018744527464 | 00018744 | 4-9孔 | FYz58 |  |  |  | 2019-02-27 09:17:41 |  |  |  | 1
00018744527459 | 00018744 | 4-5孔 | FYz58 |  |  |  | 2019-02-27 09:16:57 |  |  |  | 1
00018319323983 | 00018319 | 左 2-4孔斜角 | FYz63 | 0106939263867782 |  |  | 2016-02-26 03:49:30 |  |  |  | 1
00018319323985 | 00018319 | 左 2-2孔斜角 | FYz63 | 0106939263867775 |  |  | 2016-02-26 03:49:48 |  |  |  | 1
00018319528338 | 00018319 | 右3-6孔 直角 | FYz63 |  |  |  | 2019-03-04 11:36:25 |  |  |  | 1
00018319528346 | 00018319 | 左3-5孔 斜角 | FYz63 |  |  |  | 2019-03-04 11:37:52 |  |  |  | 1
00018319528350 | 00018319 | 左3-9孔 斜角 | FYz63 |  |  |  | 2019-03-04 11:38:28 |  |  |  | 1
00018319528333 | 00018319 | 右3-10孔 斜角 | FYz63 |  |  |  | 2019-03-04 11:35:15 |  |  |  | 1
00018319528297 | 00018319 | 左2-5孔 斜角 | FYz63 |  |  |  | 2019-03-04 11:27:04 |  |  |  | 1
00018319528308 | 00018319 | 左2-9孔 斜角 | FYz63 |  |  |  | 2019-03-04 11:29:06 |  |  |  | 1
00018319528332 | 00018319 | 右3-9孔 斜角 | FYz63 |  |  |  | 2019-03-04 11:35:00 |  |  |  | 1
00018319528342 | 00018319 | 右3-10孔 直角 | FYz63 |  |  |  | 2019-03-04 11:37:09 |  |  |  | 1
00018507319967 | 00018507 | 左19孔 | FYf16 | 0106939263867089 |  |  | 2016-02-26 01:06:38 |  |  |  | 1
00018507320099 | 00018507 | 右17孔 | FYf16 | 0106939263867164 |  |  | 2016-02-26 01:10:09 |  |  |  | 1
00018507527824 | 00018507 | 右20孔 | FYf16 |  |  |  | 2019-02-28 08:41:46 |  |  |  | 1
00018507527811 | 00018507 | 左14孔 | FYf16 |  |  |  | 2019-02-28 08:34:54 |  |  |  | 1
00018507527816 | 00018507 | 右4孔 | FYf16 |  |  |  | 2019-02-28 08:40:18 |  |  |  | 1
00018213528505 | 00018213 | 9孔 | FYz55 |  |  |  | 2019-03-04 01:26:09 |  |  |  | 1
00018693323766 | 00018693 | 3-5孔 | FYf58 | 0106939263867898 |  |  | 2016-02-26 03:41:39 |  |  |  | 1
00018693323781 | 00018693 | 2-4孔 | FYf58 | 0106939263867386 |  |  | 2016-02-26 03:42:15 |  |  |  | 1
00018693323792 | 00018693 | 2-2孔 | FYf58 |  |  |  | 2019-02-27 09:29:11 |  |  |  | 1
00018693323618 | 00018693 | 3-5孔 | 2.4T型II FYf58 | 0106939263865962 |  |  | 2016-02-26 03:39:46 |  |  |  | 1
00018693527503 | 00018693 | 4-7孔 | FYf58 |  |  |  | 2019-02-27 09:32:25 |  |  |  | 1
00018693527505 | 00018693 | 4-9孔 | FYf58 |  |  |  | 2019-02-27 09:32:45 |  |  |  | 1
00018693527499 | 00018693 | 4-4孔 | FYf58 |  |  |  | 2019-02-27 09:31:52 |  |  |  | 1
00018693527500 | 00018693 | 4-5孔 | FYf58 |  |  |  | 2019-02-27 09:32:04 |  |  |  | 1
00017128278256 | 00017128 | 2.7微L型III 右2-4孔 斜角 | FYL04 | 0106939263836177 |  |  | 2016-02-24 04:11:02 |  |  |  | 1
00017128529847 | 00017128 | 左2-2孔 斜角 | FYL05 |  |  |  | 2019-03-04 07:34:22 |  |  |  | 1
00017128529856 | 00017128 | 右2-7孔 斜角 | FYL05 |  |  |  | 2019-03-04 07:36:10 |  |  |  | 1
00017128529875 | 00017128 | 右2-8孔 直角 | FYL05 |  |  |  | 2019-03-04 07:42:50 |  |  |  | 1
00018323323550 | 00018323 | 右2-4孔直角 | FYf62 | 0106939263865009 |  |  | 2016-02-26 03:35:55 |  |  |  | 1
00018323323581 | 00018323 | 右2-4孔斜角 | FYf62 | 0106939263865627 |  |  | 2016-02-26 03:37:13 |  |  |  | 1
00018323323499 | 00018323 | 左2-3孔斜角 | FYf62 | 0106939263865597 |  |  | 2016-02-26 03:36:50 |  |  |  | 1
00018323528376 | 00018323 | 右2-7 直角 | FYf62 |  |  |  | 2019-03-04 11:56:55 |  |  |  | 1
00018323528369 | 00018323 | 左2-7孔 直角 | FYf62 |  |  |  | 2019-03-04 11:44:42 |  |  |  | 1
00018323528380 | 00018323 | 左2-2孔 斜角 | FYf62 |  |  |  | 2019-03-04 12:43:04 |  |  |  | 1
00018323528385 | 00018323 | 左2-9孔 斜角 | FYf62 |  |  |  | 2019-03-04 12:44:42 |  |  |  | 1
00018323528392 | 00018323 | 右2-9孔 斜角 | FYf62 |  |  |  | 2019-03-04 12:45:47 |  |  |  | 1
00018346322187 | 00018346 | 5孔 | FZf05 | 0106939263849245 |  |  | 2019-03-04 10:36:52 |  |  |  | 1
00018346322154 | 00018346 | 8孔 | FZf05 | 0106939263849276 |  |  | 2019-03-04 10:37:25 |  |  |  | 1
00018451322834 | 00018451 | 9孔 | FYf21 | 0106939263868673 |  |  | 2016-02-26 02:52:49 |  |  |  | 1
00018494527914 | 00018494 | 左8-3孔 | FYf41 |  |  |  | 2019-03-04 09:00:10 |  |  |  | 1
00018494527916 | 00018494 | 左8-5孔 | FYf41 |  |  |  | 2019-03-04 09:00:30 |  |  |  | 1
00018494527920 | 00018494 | 右8-2孔 | FYf41 |  |  |  | 2019-03-04 09:01:27 |  |  |  | 1
00018494527928 | 00018494 | 左9-6孔 | FYf41 |  |  |  | 2019-03-04 09:02:31 |  |  |  | 1
00018458315988 | 00018458 | 左6孔 | FYf34 | 0106939263868086 |  |  | 2016-02-26 10:33:42 |  |  |  | 1
00018458316157 | 00018458 | 右3孔 | FYf34 | 0106939263868178 |  |  | 2016-02-26 10:38:27 |  |  |  | 1
00018458316104 | 00018458 | 右6孔 | FYf34 | 0106939263868208 |  |  | 2016-02-26 10:36:41 |  |  |  | 1
00018804265384 | 00018804 | 右10孔 | FYC01 | 0106939263833183 |  |  | 2016-02-24 09:19:53 |  |  |  | 1
00018804528651 | 00018804 | 右7孔 | FYC01 |  |  |  | 2019-03-04 02:16:05 |  |  |  | 1
00018804528654 | 00018804 | 右13孔 | FYC01 |  |  |  | 2019-03-04 02:16:28 |  |  |  | 1
00018814364386 | 00018814 | 右7孔 | FYS01 | 0106939263831882 |  |  | 2016-02-29 01:11:23 |  |  |  | 1
00018164531357 | 00018164 | 直径：2.7mm，长度：38mm | FSBR12 |  |  |  | 2019-03-05 10:20:55 |  |  |  | 1
00018164531340 | 00018164 | 直径：2.7mm，长度：14mm | FSBR12 |  |  |  | 2019-03-05 10:19:18 |  |  |  | 1
00018164531360 | 00018164 | 直径：2.7mm，长度：50mm | FSBR12 |  |  |  | 2019-03-05 10:21:14 |  |  |  | 1
00018164531361 | 00018164 | 直径：2.7mm，长度：55mm | FSBR12 |  |  |  | 2019-03-05 10:21:20 |  |  |  | 1
00018164531350 | 00018164 | 直径：2.7mm，长度：26mm | FSBR12 |  |  |  | 2019-03-05 10:20:11 |  |  |  | 1
00018734527409 | 00018734 | 2-5孔 | FYz59 |  |  |  | 2019-02-27 08:59:15 |  |  |  | 1
00018734527416 | 00018734 | 2-10孔 | FYz59 |  |  |  | 2019-02-27 09:00:17 |  |  |  | 1
00018734527405 | 00018734 | 2-3孔 | FYz59 |  |  |  | 2019-02-27 08:58:52 |  |  |  | 1
00018734527428 | 00018734 | 4-5孔 | FYz59 |  |  |  | 2019-02-27 09:04:19 |  |  |  | 1
00018734527429 | 00018734 | 4-6孔 | FYz59 |  |  |  | 2019-02-27 09:04:31 |  |  |  | 1
00018734527433 | 00018734 | 4-10孔 | FYz59 |  |  |  | 2019-02-27 09:05:19 |  |  |  | 1
00007803181431 | 00007803 | 直径：7.0mm,长度：60mm,l=6.0 | FJD3 | 0106939263804169 |  |  | 2016-02-16 04:22:25 |  |  |  | 1
00007803180783 | 00007803 | 直径：6.0mm,长度：60mm,l=6.0 | FJD3 | 0106939263804107 |  |  | 2016-02-16 03:41:31 |  |  |  | 1
00007803181403 | 00007803 | 直径：6.5mm,长度：55mm,l=6.0 | FJD3 | 0106939263806392 |  |  | 2016-02-16 04:20:29 |  |  |  | 1
00007803180769 | 00007803 | 直径：6.0mm,长度：55mm,l=6.0 | FJD3 | 0106939263804091 |  |  | 2016-02-16 03:41:51 |  |  |  | 1
00007803529889 | 00007803 | l=6.0，直径：6.5mm， 长度：55mm | FJD3 | 0106930482755454 |  |  | 2019-03-04 07:59:07 |  |  |  | 1
00007583123331 | 00007583 | 直径：6.0mm，长度：170mm | FJB1 | 0106939263817213 |  |  | 2016-01-29 09:43:20 |  |  |  | 1
00007583527596 | 00007583 | 直径：5.5mm,长度：190mm | FJB1 | 0106939263855840 |  |  | 2019-02-27 10:25:40 |  |  |  | 1
00007583527597 | 00007583 | 直径：5.5mm,长度：200mm | FJB1 | 0106939263845131 |  |  | 2019-02-27 10:26:47 |  |  |  | 1
00005863113613 | 00005863 | 9.4* 340 | DA4Z | 0106949501586429 | 产品由胫骨髓内钉、股骨逆行髓内钉、标准伽玛（γ）型髓内钉-1、标准伽玛（γ）型髓内钉-2、加长伽玛（γ）型髓内钉以及股骨髓内钉组成。该产品采用GB/T13810中规定的TC4钛合金材料制造。产品表面可经阳极氧化处理。产品为非灭菌状态。 |  | 2016-01-27 10:51:33 |  |  |  | 1
00005863113647 | 00005863 | 10* 400 | DA4Z | 0106949501586511 | 产品由胫骨髓内钉、股骨逆行髓内钉、标准伽玛（γ）型髓内钉-1、标准伽玛（γ）型髓内钉-2、加长伽玛（γ）型髓内钉以及股骨髓内钉组成。该产品采用GB/T13810中规定的TC4钛合金材料制造。产品表面可经阳极氧化处理。产品为非灭菌状态。 |  | 2016-01-27 10:56:11 |  |  |  | 1
00005863113505 | 00005863 | 10*400 | DA4Z | 0106949501586276 | 产品由胫骨髓内钉、股骨逆行髓内钉、标准伽玛（γ）型髓内钉-1、标准伽玛（γ）型髓内钉-2、加长伽玛（γ）型髓内钉以及股骨髓内钉组成。该产品采用GB/T13810中规定的TC4钛合金材料制造。产品表面可经阳极氧化处理。产品为非灭菌状态。 |  | 2016-01-27 10:38:00 |  |  |  | 1
00005863113666 | 00005863 | 10* 420 | DA4Z | 0106949501586528 | 产品由胫骨髓内钉、股骨逆行髓内钉、标准伽玛（γ）型髓内钉-1、标准伽玛（γ）型髓内钉-2、加长伽玛（γ）型髓内钉以及股骨髓内钉组成。该产品采用GB/T13810中规定的TC4钛合金材料制造。产品表面可经阳极氧化处理。产品为非灭菌状态。 |  | 2016-01-27 10:56:30 |  |  |  | 1
00005863113674 | 00005863 | 11* 360 | DA4Z | 0106949501586559 | 产品由胫骨髓内钉、股骨逆行髓内钉、标准伽玛（γ）型髓内钉-1、标准伽玛（γ）型髓内钉-2、加长伽玛（γ）型髓内钉以及股骨髓内钉组成。该产品采用GB/T13810中规定的TC4钛合金材料制造。产品表面可经阳极氧化处理。产品为非灭菌状态。 |  | 2016-01-27 11:04:13 |  |  |  | 1
00005863113690 | 00005863 | 12* 380 | DA4Z | 0106949501586627 | 产品由胫骨髓内钉、股骨逆行髓内钉、标准伽玛（γ）型髓内钉-1、标准伽玛（γ）型髓内钉-2、加长伽玛（γ）型髓内钉以及股骨髓内钉组成。该产品采用GB/T13810中规定的TC4钛合金材料制造。产品表面可经阳极氧化处理。产品为非灭菌状态。 |  | 2016-01-27 11:00:56 |  |  |  | 1
00005863113469 | 00005863 | 9.4*320 | DA4Z | 0106949501586177 | 产品由胫骨髓内钉、股骨逆行髓内钉、标准伽玛（γ）型髓内钉-1、标准伽玛（γ）型髓内钉-2、加长伽玛（γ）型髓内钉以及股骨髓内钉组成。该产品采用GB/T13810中规定的TC4钛合金材料制造。产品表面可经阳极氧化处理。产品为非灭菌状态。 |  | 2016-01-27 10:32:31 |  |  |  | 1
00005863527124 | 00005863 | 10*460 | DA4Z |  | 产品由胫骨髓内钉、股骨逆行髓内钉、标准伽玛（γ）型髓内钉-1、标准伽玛（γ）型髓内钉-2、加长伽玛（γ）型髓内钉以及股骨髓内钉组成。 |  | 2019-01-15 01:31:45 |  |  |  | 1
00005863527129 | 00005863 | 产品由胫骨髓内钉、股骨逆行髓内钉、标准伽玛（γ）型髓内钉-1、标准伽玛（γ）型髓内钉-2、加长伽玛（γ）型髓内钉以及股骨髓内钉组成。 | DA4Z |  | 产品由胫骨髓内钉、股骨逆行髓内钉、标准伽玛（γ）型髓内钉-1、标准伽玛（γ）型髓内钉-2、加长伽玛（γ）型髓内钉以及股骨髓内钉组成。 |  | 2019-01-15 01:33:41 |  |  |  | 1
00005863527128 | 00005863 | 11*460 | DA4Z |  | 产品由胫骨髓内钉、股骨逆行髓内钉、标准伽玛（γ）型髓内钉-1、标准伽玛（γ）型髓内钉-2、加长伽玛（γ）型髓内钉以及股骨髓内钉组成。 |  | 2019-01-15 01:33:25 |  |  |  | 1
00005863527133 | 00005863 | 12*280 | DA4Z |  | 产品由胫骨髓内钉、股骨逆行髓内钉、标准伽玛（γ）型髓内钉-1、标准伽玛（γ）型髓内钉-2、加长伽玛（γ）型髓内钉以及股骨髓内钉组成。 |  | 2019-01-15 01:36:13 |  |  |  | 1
00005863527119 | 00005863 | 9.4*440 | DA4Z |  | 产品由胫骨髓内钉、股骨逆行髓内钉、标准伽玛（γ）型髓内钉-1、标准伽玛（γ）型髓内钉-2、加长伽玛（γ）型髓内钉以及股骨髓内钉组成。 |  | 2019-01-15 01:28:02 |  |  |  | 1
00005869117653 | 00005869 | 4.0*60 | DA1Z | 0106949501587815 | 产品由胫骨髓内钉、股骨逆行髓内钉、标准伽玛（γ）型髓内钉-1、标准伽玛（γ）型髓内钉-2、加长伽玛（γ）型髓内钉以及股骨髓内钉组成。该产品采用GB/T13810中规定的TC4钛合金材料制造。产品表面可经阳极氧化处理。产品为非灭菌状态。 |  | 2016-01-28 09:02:45 |  |  |  | 1
00005869117654 | 00005869 | 4.0*65 | DA1Z | 0106949501587822 | 产品由胫骨髓内钉、股骨逆行髓内钉、标准伽玛（γ）型髓内钉-1、标准伽玛（γ）型髓内钉-2、加长伽玛（γ）型髓内钉以及股骨髓内钉组成。该产品采用GB/T13810中规定的TC4钛合金材料制造。产品表面可经阳极氧化处理。产品为非灭菌状态。 |  | 2016-01-28 09:03:07 |  |  |  | 1
00005869252548 | 00005869 | 4.0×50 (4384050) | DA3Z04 | 0106949501587914 |  |  | 2016-02-23 12:50:59 |  |  |  | 1
00005869252549 | 00005869 | 4.0×55 (4384055) | DA3Z04 | 0106949501587921 |  |  | 2016-02-23 12:51:17 |  |  |  | 1
00005869252602 | 00005869 | 4.0×40 (4084040) | DA4Z | 0106949501588010 |  |  | 2016-02-23 12:54:32 |  |  |  | 1
00005869252562 | 00005869 | 4.0×45 (4384045) | DA3Z04 | 0106949501587907 |  |  | 2016-02-23 12:50:32 |  |  |  | 1
00005869527161 | 00005869 | 5.0*60 | DA3Z04 |  | 产品由胫骨髓内钉、股骨逆行髓内钉、标准伽玛（γ）型髓内钉-1、标准伽玛（γ）型髓内钉-2、加长伽玛（γ）型髓内钉以及股骨髓内钉组成。 |  | 2019-01-15 01:57:48 |  |  |  | 1
00005869527145 | 00005869 | 4.0*48 | DA1Z |  | 产品由胫骨髓内钉、股骨逆行髓内钉、标准伽玛（γ）型髓内钉-1、标准伽玛（γ）型髓内钉-2、加长伽玛（γ）型髓内钉以及股骨髓内钉组成。 |  | 2019-01-15 01:47:06 |  |  |  | 1
00005869527153 | 00005869 | 5.0*20 | DA3Z04 |  | 产品由胫骨髓内钉、股骨逆行髓内钉、标准伽玛（γ）型髓内钉-1、标准伽玛（γ）型髓内钉-2、加长伽玛（γ）型髓内钉以及股骨髓内钉组成。 |  | 2019-01-15 01:53:35 |  |  |  | 1
00005869527159 | 00005869 | 5.0*50 | DA3Z04 |  | 产品由胫骨髓内钉、股骨逆行髓内钉、标准伽玛（γ）型髓内钉-1、标准伽玛（γ）型髓内钉-2、加长伽玛（γ）型髓内钉以及股骨髓内钉组成。 |  | 2019-01-15 01:57:14 |  |  |  | 1
00005869527160 | 00005869 | 5.0*55 | DA3Z04 |  | 产品由胫骨髓内钉、股骨逆行髓内钉、标准伽玛（γ）型髓内钉-1、标准伽玛（γ）型髓内钉-2、加长伽玛（γ）型髓内钉以及股骨髓内钉组成。 |  | 2019-01-15 01:57:32 |  |  |  | 1
00005869527140 | 00005869 | 4.0*36 | DA1Z |  | 产品由胫骨髓内钉、股骨逆行髓内钉、标准伽玛（γ）型髓内钉-1、标准伽玛（γ）型髓内钉-2、加长伽玛（γ）型髓内钉以及股骨髓内钉组成。 |  | 2019-01-15 01:45:30 |  |  |  | 1
00006250114557 | 00006250 | 直径：5.5mm，长度：40mm，l=6.0 | FJD5 | 0106939263804527 |  |  | 2016-01-27 01:44:58 |  |  |  | 1
00006250114576 | 00006250 | 直径：5.0mm，长度：40mm，l=6.0 | FJD5 | 0106939263804541 |  |  | 2016-01-27 01:44:20 |  |  |  | 1
00006250531988 | 00006250 | 直径：4.0mm，长度：35mm | FJD5 |  |  |  | 2019-03-05 03:24:52 |  |  |  | 1
00006250531985 | 00006250 | 直径：3.5mm，长度：20mm | FJD5 |  |  |  | 2019-03-05 03:24:29 |  |  |  | 1
00007660189088 | 00007660 | 5.0×50 | DB7Z-2 | 0106949501591669 |  |  | 2016-02-17 11:19:57 |  |  |  | 1
00007660189082 | 00007660 | 5.0×35 | DB7Z-2 | 0106949501591638 |  |  | 2016-02-17 11:18:58 |  |  |  | 1
00007660189287 | 00007660 | 6.0×55 | DB7Z-2 | 0106949501591836 |  |  | 2016-02-17 11:54:45 |  |  |  | 1
00007660189335 | 00007660 | 6.5×60 | DB7Z-2 | 0106949501591928 |  |  | 2016-02-17 12:05:17 |  |  |  | 1
00007660189338 | 00007660 | 7.0×25 | DB7Z-2 | 0106949501591942 |  |  | 2016-02-17 12:06:10 |  |  |  | 1
00007660189367 | 00007660 | 7.0×35 | DB7Z-2 | 0106949501591966 |  |  | 2016-02-17 12:14:56 |  |  |  | 1
00007660189369 | 00007660 | 7.0×55 | DB7Z-2 | 0106949501592000 |  |  | 2016-02-17 12:16:09 |  |  |  | 1
00007660189026 | 00007660 | 4.5×40 | DB7Z-2 | 0106949501591577 |  |  | 2016-02-17 11:16:54 |  |  |  | 1
00007660189047 | 00007660 | 4.5×55 | DB7Z-2 | 0106949501591607 |  |  | 2016-02-17 11:17:48 |  |  |  | 1
00007660188930 | 00007660 | 4.0×25 | DB7Z-2 | 0106949501591478 |  |  | 2016-02-17 11:13:52 |  |  |  | 1
00007660188932 | 00007660 | 4.0×30 | DB7Z-2 | 0106949501591485 |  |  | 2016-02-17 11:14:09 |  |  |  | 1
00007660189127 | 00007660 | 5.5×30 | DB7Z-2 | 0106949501591690 |  |  | 2016-02-17 11:20:51 |  |  |  | 1
00007660189433 | 00007660 | 7.5×55 | DB7Z-2 | 0106949501592109 |  |  | 2016-02-17 12:19:09 |  |  |  | 1
00007660189412 | 00007660 | 7.0×45 | DB7Z-2 | 0106949501591980 |  |  | 2016-02-17 12:15:32 |  |  |  | 1
00009133528819 | 00009133 | 直径：13.5mm | FJD3 |  |  |  | 2019-03-04 03:23:08 |  |  |  | 1
00009133528798 | 00009133 | 直径：5.5mm | FJD3 |  |  |  | 2019-03-04 03:20:27 |  |  |  | 1
00009133528813 | 00009133 | 直径：11mm | FJD3 |  |  |  | 2019-03-04 03:22:17 |  |  |  | 1
00008745528831 | 00008745 | 直径6.0mm,长度：40mm 6° | FJB2 | 0106939263817756 |  |  | 2019-03-04 03:30:45 |  |  |  | 1
00007827185368 | 00007827 | 直径：6.0mm,长度：45mm，l=6.0 | FJD3 | 0106939263885397 |  |  | 2016-02-17 08:19:58 |  |  |  | 1
00007827185406 | 00007827 | 直径：6.0mm,长度：35mm，l=6.0 | FJD3 | 0106939263885373 |  |  | 2016-02-17 08:20:44 |  |  |  | 1
00007827185435 | 00007827 | 直径：4.0mm,长度：30mm，l=6.0 | FJD3 | 0106939263885281 |  |  | 2016-02-17 08:23:38 |  |  |  | 1
00007827185389 | 00007827 | 直径：6.5mm,长度：45mm，l=6.0 | FJD3 | 0106939263885434 |  |  | 2016-02-17 08:18:34 |  |  |  | 1
00026822304418 | 00026822 | 2.7mm “Y”锁定骨板 | 333-2403 |  |  |  | 2016-02-25 04:20:40 |  |  |  | 1
00026822304576 | 00026822 | 2.7mm 左偏置格锁定骨板 | 333-2408 |  |  |  | 2016-02-25 04:24:44 |  |  |  | 1
00026822304556 | 00026822 | 2.7mm 左髁锁定骨板 | 333-2411 |  |  |  | 2016-02-25 04:26:27 |  |  |  | 1
00015577213462 | 00015577 | 直径：3.5mm,长度：20mm,l=5.0 | CFS03 | 0106939263805647 |  |  | 2016-02-19 11:36:12 |  |  |  | 1
00015577213452 | 00015577 | 直径：4.0mm,长度：30mm,l=5.0 | CFS03 | 0106939263805685 |  |  | 2016-02-19 11:34:59 |  |  |  | 1
00015577530844 | 00015577 | 5.0-直径5.5mm,长度：35mm自攻型 | CFS03 | 0106939263872861 |  |  | 2019-03-05 08:52:43 |  |  |  | 1
00015577530850 | 00015577 | 5.0-直径5.5mm,长度：45mm自攻型 | CFS03 | 0106939263872885 |  |  | 2019-03-05 08:53:20 |  |  |  | 1
00018156274753 | 00018156 | 直径：6.5mm,长度：70mm | FSDS23 | 0106939263862855 |  |  | 2016-02-24 02:50:22 |  |  |  | 1
00018156531305 | 00018156 | 直径：6.5mm，长度：96mm | FSDS23 |  |  |  | 2019-03-05 10:13:34 |  |  |  | 1
00018156531198 | 00018156 | 直径：6.5mm，长度：41mm | FSDS23 |  |  |  | 2019-03-05 09:52:33 |  |  |  | 1
00018156531225 | 00018156 | 直径：6.5mm，长度：57mm | FSDS23 |  |  |  | 2019-03-05 09:58:15 |  |  |  | 1
00018156531231 | 00018156 | 直径：6.5mm，长度：64mm | FSDS23 |  |  |  | 2019-03-05 09:59:04 |  |  |  | 1
00018156531232 | 00018156 | 直径：6.5mm，长度：66mm | FSDS23 |  |  |  | 2019-03-05 09:59:10 |  |  |  | 1
00018156531238 | 00018156 | 直径：6.5mm，长度：73mm | FSDS23 |  |  |  | 2019-03-05 09:59:47 |  |  |  | 1
00018156531334 | 00018156 | 直径：6.5mm，长度：125mm | FSDS23 |  |  |  | 2019-03-05 10:17:54 |  |  |  | 1
00018156531325 | 00018156 | 直径：6.5mm，长度：116mm | FSDS23 |  |  |  | 2019-03-05 10:16:44 |  |  |  | 1
00018156531190 | 00018156 | 直径：6.5mm，长度：36mm | FSDS23 |  |  |  | 2019-03-05 09:51:46 |  |  |  | 1
00017397291588 | 00017397 | 直径：4.5mm,长度：28mm,螺纹长度：10mm | FD-I 01 | 0106939263840211 |  |  | 2016-02-25 09:22:18 |  |  |  | 1
00017397291624 | 00017397 | 直径：4.5mm,长度：24mm,螺纹长度：10mm | FD-I 01 | 0106939263840198 |  |  | 2016-02-25 09:23:10 |  |  |  | 1
00017397291210 | 00017397 | 直径：4.5mm,长度：60mm,螺纹长度：20mm | FD-I 01 | 0106939263840372 |  |  | 2016-02-25 09:09:54 |  |  |  | 1
00017545365187 | 00017545 | 4.5mm | FD-B01 |  |  |  | 2019-03-05 11:05:39 |  |  |  | 1
00017545531616 | 00017545 | 直径：7.5mm | FD-B01 |  |  |  | 2019-03-05 11:11:07 |  |  |  | 1
00017545531624 | 00017545 | 直径：13.0mm | FD-B01 |  |  |  | 2019-03-05 11:12:00 |  |  |  | 1
00005648113660 | 00005648 | 直径：4.5mm,长度：25mm,l=6.0 | FJD5 | 0106939263802967 |  |  | 2016-01-27 11:01:24 |  |  |  | 1
00005648113723 | 00005648 | 直径：4.0mm,长度：35mm,l=6.0 | FJD5 | 0106939263802943 |  |  | 2016-01-27 11:01:44 |  |  |  | 1
00005648113678 | 00005648 | 直径：6.0mm,长度：30mm,l=6.0 | FJD5 | 0106939263803025 |  |  | 2016-01-27 10:59:15 |  |  |  | 1
00005648113673 | 00005648 | 直径：6.5mm,长度：30mm,l=6.0 | FJD5 | 0106939263803032 |  |  | 2016-01-27 10:57:27 |  |  |  | 1
00005648113681 | 00005648 | 直径：7.0mm,长度：35mm,l=6.0 | FJD5 | 0106939263802851 |  |  | 2016-01-27 10:56:23 |  |  |  | 1
00005648113657 | 00005648 | 直径：5.0mm,长度：25mm,l=6.0 | FJD5 | 0106939263802981 |  |  | 2016-01-27 11:00:48 |  |  |  | 1
00005648528708 | 00005648 | 5.5-直径7.0mm,长度：35mm | FJD5 | 0106939263886660 |  |  | 2019-03-04 02:37:45 |  |  |  | 1
00005648528696 | 00005648 | 5.5-直径5.0mm,长度：35mm | FJD5 | 0106939263893453 |  |  | 2019-03-04 02:34:46 |  |  |  | 1
00005648528683 | 00005648 | 6.0-直径7.0mm,长度：30mm | FJD5 | 0106939263803049 |  |  | 2019-03-04 02:29:39 |  |  |  | 1
00018499527848 | 00018499 | 左10孔 | FYf11 |  |  |  | 2019-02-28 08:49:58 |  |  |  | 1
00018499527852 | 00018499 | 左16孔 | FYf11 |  |  |  | 2019-02-28 08:51:30 |  |  |  | 1
00006562115284 | 00006562 | 直径：6.0mm，长度：35mm，l=5.5 | FJD5 | 0106939263819132 |  |  | 2016-01-27 02:40:03 |  |  |  | 1
00006562115298 | 00006562 | 直径：5.5mm，长度：25mm，l=5.5 | FJD5 | 0106939263819057 |  |  | 2016-01-27 02:42:34 |  |  |  | 1
00006562115368 | 00006562 | 直径：4.5mm，长度：25mm，l=5.5 | FJD5 | 0106939263818937 |  |  | 2016-01-27 02:47:55 |  |  |  | 1
00006562115255 | 00006562 | 直径：5.5mm，长度：35mm，l=5.5 | FJD5 | 0106939263819071 |  |  | 2016-01-27 02:41:55 |  |  |  | 1
00006562115109 | 00006562 | 直径：7.5mm，长度：50mm，l=5.5 | FJD5 | 0106939263808549 |  |  | 2016-01-27 02:28:49 |  |  |  | 1
00006562115174 | 00006562 | 直径：7.0mm，长度：60mm，l=5.5 | FJD5 | 0106939263819293 |  |  | 2016-01-27 02:34:24 |  |  |  | 1
00006562528572 | 00006562 | 5.5-直径7.0mm,长度：35mm本色 | FJD5 | 0106939263869915 |  |  | 2019-03-04 01:38:15 |  |  |  | 1
00006562528513 | 00006562 | 5.5-直径4.5mm,长度：25mm本色 | FJD5 | 0106939263869601 |  |  | 2019-03-04 01:27:42 |  |  |  | 1
00006562528515 | 00006562 | 5.5-直径4.5mm,长度：35mm本色 | FJD5 | 0106939263869625 |  |  | 2019-03-04 01:28:19 |  |  |  | 1
00006562528569 | 00006562 | 5.5-直径6.5mm,长度：50mm本色 | FJD5 | 0106939263869885 |  |  | 2019-03-04 01:36:56 |  |  |  | 1
00007539123114 | 00007539 | 直径：6.0mm，长度：70mm | FJB1 | 0106939263817060 |  |  | 2016-01-29 09:26:55 |  |  |  | 1
00007539527709 | 00007539 | 直径：5.5mm，长度：40mm | FJB1 |  |  |  | 2019-02-28 01:06:02 |  |  |  | 1
00008482187809 | 00008482 | 直径：5.0mm,长度：35mm,I=5.0 | FJD3 | 0106939263816940 |  |  | 2016-02-17 10:21:31 |  |  |  | 1
00008482187814 | 00008482 | 直径：4.5mm,长度：35mm,I=5.0 | FJD3 | 0106939263816933 |  |  | 2016-02-17 10:21:49 |  |  |  | 1
00008482187801 | 00008482 | 直径：5.0mm,长度：40mm,I=5.0 | FJD3 | 0106939263816957 |  |  | 2016-02-17 10:21:14 |  |  |  | 1
00008482529148 | 00008482 | l:6.0，直径：7.0mm,长度：55mm | FJD3 |  |  |  | 2019-03-04 05:03:45 |  |  |  | 1
00008482529009 | 00008482 | l:5.0，直径：7.0mm,长度：35mm | FJD3 |  |  |  | 2019-03-04 04:30:52 |  |  |  | 1
00008482529096 | 00008482 | l:6.0，直径：3.5mm,长度：20mm | FJD3 |  |  |  | 2019-03-04 04:46:35 |  |  |  | 1
00008482528990 | 00008482 | l:5.0，直径：6.0mm,长度：35mm | FJD3 |  |  |  | 2019-03-04 04:27:47 |  |  |  | 1
00008482528992 | 00008482 | l:5.0，直径：6.0mm,长度：40mm | FJD3 |  |  |  | 2019-03-04 04:28:07 |  |  |  | 1
00008482529029 | 00008482 | l:5.5，直径：3.5mm,长度：25mm | FJD3 |  |  |  | 2019-03-04 04:33:50 |  |  |  | 1
00008482529085 | 00008482 | l:5.5，直径：7.0mm,长度：45mm | FJD3 |  |  |  | 2019-03-04 04:43:49 |  |  |  | 1
00008482529089 | 00008482 | l:5.5，直径：7.5mm,长度：30mm | FJD3 |  |  |  | 2019-03-04 04:44:33 |  |  |  | 1
00008482529092 | 00008482 | l:5.5，直径：7.5mm,长度：45mm | FJD3 |  |  |  | 2019-03-04 04:45:44 |  |  |  | 1
00008482529125 | 00008482 | l:6.0，直径：6.0mm,长度：55mm | FJD3 |  |  |  | 2019-03-04 04:57:42 |  |  |  | 1
00008482529093 | 00008482 | l:5.5，直径：7.5mm,长度：50mm | FJD3 |  |  |  | 2019-03-04 04:45:56 |  |  |  | 1
00008482529135 | 00008482 | l:6.0，直径：6.0mm,长度：45mm | FJD3 |  |  |  | 2019-03-04 04:59:32 |  |  |  | 1
00008482529156 | 00008482 | l:6.0，直径：7.5mm,长度：60mm | FJD3 |  |  |  | 2019-03-04 05:05:18 |  |  |  | 1
00008482529153 | 00008482 | l:6.0，直径：7.5mm,长度：45mm | FJD3 |  |  |  | 2019-03-04 05:04:42 |  |  |  | 1
00008482529079 | 00008482 | l:5.5，直径：6.5mm,长度：45mm | FJD3 |  |  |  | 2019-03-04 04:42:26 |  |  |  | 1
00008482529109 | 00008482 | l:6.0，直径：4.5mm,长度：50mm | FJD3 |  |  |  | 2019-03-04 04:49:39 |  |  |  | 1
00008482529114 | 00008482 | l:6.0，直径：5.0mm,长度：35mm | FJD3 |  |  |  | 2019-03-04 04:56:07 |  |  |  | 1
00008482529065 | 00008482 | l:5.5，直径：5.5mm,长度：40mm | FJD3 |  |  |  | 2019-03-04 04:39:09 |  |  |  | 1
00008482529072 | 00008482 | l:5.5，直径：6.0mm,长度：35mm | FJD3 |  |  |  | 2019-03-04 04:40:18 |  |  |  | 1
00008482529035 | 00008482 | l:5.5，直径：4.0mm,长度：40mm | FJD3 |  |  |  | 2019-03-04 04:34:49 |  |  |  | 1
00009325205597 | 00009325 | 直径：5.5mm,长度：18mm | FJQG1 | 0106939263809904 |  |  | 2016-02-18 03:46:55 |  |  |  | 1
00011967176831 | 00011967 | 5.0×22 | DC13Z01 | 0106949501550246 |  |  | 2016-02-16 11:11:59 |  |  |  | 1
00011967176748 | 00011967 | 3.5×14 | DC13Z01 | 0106949501550024 |  |  | 2016-02-16 11:05:34 |  |  |  | 1
00011967198768 | 00011967 | 3.5×12 | DC13Z01 | 0106949501550017 |  |  | 2016-02-18 10:14:04 |  |  |  | 1
00011967176764 | 00011967 | 3.5×24 | DC13Z01 | 0106949501550079 |  |  | 2016-02-16 11:06:57 |  |  |  | 1
00011967176804 | 00011967 | 3.5×45 | DC13Z01 | 0106949501550130 |  |  | 2016-02-16 11:08:28 |  |  |  | 1
00011967176894 | 00011967 | 5.0×44 | DC13Z01 | 0106949501550352 |  |  | 2016-02-16 11:15:17 |  |  |  | 1
00011967176956 | 00011967 | 5.0×70 | DC13Z01 | 0106949501550420 |  |  | 2016-02-16 11:17:32 |  |  |  | 1
00011967176775 | 00011967 | 3.5×30 | DC13Z01 | 0106949501550109 |  |  | 2016-02-16 11:07:42 |  |  |  | 1
00011967527175 | 00011967 | 3.5×70 | DC13Z01 |  |  |  | 2019-01-15 03:29:00 |  |  |  | 1
00011967527179 | 00011967 | 3.5×90 | DC13Z01 |  |  |  | 2019-01-15 03:29:49 |  |  |  | 1
00011967527172 | 00011967 | 3.5×44 | DC13Z01 |  |  |  | 2019-01-15 03:28:25 |  |  |  | 1
00011969175716 | 00011969 | 5.0×14 | DC13Z01 | 0106949501551014 |  |  | 2016-02-16 10:16:55 |  |  |  | 1
00011969175969 | 00011969 | 5.0×80 | DC13Z01 | 0106949501551250 |  |  | 2016-02-16 10:27:12 |  |  |  | 1
00011969175579 | 00011969 | 3.5×30 | DC13Z01 | 0106949501550918 |  |  | 2016-02-16 10:11:48 |  |  |  | 1
00011969175651 | 00011969 | 3.5×60 | DC13Z01 | 0106949501550970 |  |  | 2016-02-16 10:14:03 |  |  |  | 1
00011969199699 | 00011969 | 3.5×12 | DC13Z01 | 0106949501550017 |  |  | 2016-02-18 10:57:19 |  |  |  | 1
00011969175697 | 00011969 | 3.5×65 | DC13Z01 | 0106949501550987 |  |  | 2016-02-16 10:14:29 |  |  |  | 1
00011969175640 | 00011969 | 3.5×35 | DC13Z01 | 0106949501550925 |  |  | 2016-02-16 10:12:08 |  |  |  | 1
00011969527192 | 00011969 | 3.5×36 | DC13Z01 |  |  |  | 2019-01-15 03:33:56 |  |  |  | 1
00011969527195 | 00011969 | 3.5×44 | DC13Z01 |  |  |  | 2019-01-15 03:34:34 |  |  |  | 1
00006844119501 | 00006844 | 直径：6.5mm,长度：50mm,l=5.5 | FJD5 | 0106939263816223 |  |  | 2016-01-28 01:18:07 |  |  |  | 1
00006844119500 | 00006844 | 直径：5.5mm,长度：45mm,l=5.5 | FJD5 | 0106939263816179 |  |  | 2016-01-28 01:22:00 |  |  |  | 1
00006844528037 | 00006844 | 直径：7.0mm,长度：30mm,l=5.5 | FJD5 | 0106939263816247 |  |  | 2019-03-04 09:59:46 |  |  |  | 1
00006844528035 | 00006844 | 直径：5.5mm,长度：35mm,l=5.5 | FJD5 | 0106939263816162 |  |  | 2019-03-04 09:58:37 |  |  |  | 1
00006844528036 | 00006844 | 直径：6.5mm,长度：55mm,l=5.5 | FJD5 | 0106939263816230 |  |  | 2019-03-04 09:59:21 |  |  |  | 1
00015424251267 | 00015424 | 直径：4.5mm,长度：16mm | FJQ-b | 0106939263821289 |  |  | 2016-02-23 11:07:04 |  |  |  | 1
00015424532381 | 00015424 | 直径：4.5mm，长度：20mm 自钻型 | FJQ-b | 0106939263836511 |  |  | 2019-03-05 06:39:36 |  |  |  | 1
00015421264776 | 00015421 | 长度：37.5mm,宽度：17mm,厚度：2mm 5孔 | FJQ-b | 0106939263820978 |  |  | 2016-02-24 08:32:39 |  |  |  | 1
00015421532502 | 00015421 | 长度：52.5mm,宽度：17mm,厚度：2mm | FJQ-b | 0106939263821036 |  |  | 2019-03-05 07:08:04 |  |  |  | 1
00015421532507 | 00015421 | 长度：65mm,宽度：17mm,厚度：2mm | FJQ-b | 0106939263821081 |  |  | 2019-03-05 07:09:33 |  |  |  | 1
00015421532508 | 00015421 | 长度：67.5mm,宽度：17mm,厚度：2mm | FJQ-b | 0106939263821098 |  |  | 2019-03-05 07:09:52 |  |  |  | 1
00015421532513 | 00015421 | 长度：80mm,宽度：17mm,厚度：2mm | FJQ-b | 0106939263821180 |  |  | 2019-03-05 07:10:50 |  |  |  | 1
00015421532514 | 00015421 | 长度：82.5mm,宽度：17mm,厚度：2mm | FJQ-b | 0106939263821197 |  |  | 2019-03-05 07:11:00 |  |  |  | 1
00015674215861 | 00015674 | 直径：3.5mm,长度：20mm,l=3.5 | CFS03 | 0106939263845704 |  |  | 2016-02-19 02:28:05 |  |  |  | 1
00015674215820 | 00015674 | 直径：3.5mm,长度：22mm,l=3.5 | CFS03 | 0106939263845711 |  |  | 2016-02-19 02:27:43 |  |  |  | 1
00015674529999 | 00015674 | 直径：4.0mm,长度：38mm | CFS03 |  |  |  | 2019-03-04 08:30:25 |  |  |  | 1
00015674530014 | 00015674 | 直径：5.0mm,长度：20mm | CFS03 |  |  |  | 2019-03-04 08:33:01 |  |  |  | 1
00015674529982 | 00015674 | 直径：4.0mm,长度：10mm | CFS03 |  |  |  | 2019-03-04 08:27:10 |  |  |  | 1
00015674530035 | 00015674 | 直径：6.0mm,长度：45mm | CFS03 |  |  |  | 2019-03-04 08:38:58 |  |  |  | 1
00015674530049 | 00015674 | 直径：7.0mm,长度：20mm | CFS03 |  |  |  | 2019-03-04 08:41:03 |  |  |  | 1
00015674530092 | 00015674 | 直径：7.5mm,长度：85mm | CFS03 |  |  |  | 2019-03-04 08:45:55 |  |  |  | 1
00015674529993 | 00015674 | 直径：4.0mm,长度：28mm | CFS03 |  |  |  | 2019-03-04 08:28:42 |  |  |  | 1
00015674530044 | 00015674 | 直径：6.5mm,长度：35mm | CFS03 |  |  |  | 2019-03-04 08:40:03 |  |  |  | 1
00015674530018 | 00015674 | 直径：5.0mm,长度：40mm | CFS03 |  |  |  | 2019-03-04 08:34:03 |  |  |  | 1
00015674530036 | 00015674 | 直径：6.0mm,长度：50mm | CFS03 |  |  |  | 2019-03-04 08:39:08 |  |  |  | 1
00015427251390 | 00015427 | 直径：4.0mm,长度：20mm | FJQ-C | 0106939263821708 |  |  | 2019-03-05 06:23:02 |  |  |  | 1
00015427251280 | 00015427 | 直径：4.0mm,长度：16mm | FJQ-C |  |  |  | 2019-03-05 06:22:06 |  |  |  | 1
00015427532362 | 00015427 | 直径：4.0mm,长度：20mm 自钻型 | FJQ-C | 0106939263845322 |  |  | 2019-03-05 06:26:01 |  |  |  | 1
00015427532365 | 00015427 | 直径：4.5mm,长度：14mm 自钻型 | FJQ-C | 0106939263836481 |  |  | 2019-03-05 06:26:45 |  |  |  | 1
00015427532367 | 00015427 | 直径：4.5mm,长度：18mm 自钻型 | FJQ-C | 0106939263836504 |  |  | 2019-03-05 06:27:06 |  |  |  | 1
00015427532370 | 00015427 | 直径：3.0mm,长度：14mm | FJQ-C | 0106939263820329 |  |  | 2019-03-05 06:27:38 |  |  |  | 1
00015427532371 | 00015427 | 直径：3.0mm,长度：16mm | FJQ-C | 0106939263820336 |  |  | 2019-03-05 06:27:47 |  |  |  | 1
00015501252730 | 00015501 | 直径：6.0mm,长度：50mm | FXY-A | 0106939263823023 |  |  | 2016-02-23 01:08:36 |  |  |  | 1
00015679224017 | 00015679 | 直径：5.5mm,长度：120mm | CFS02 | 0106939263823887 |  |  | 2016-02-20 01:50:45 |  |  |  | 1
00015680224002 | 00015680 | 直径：6.0mm,长度：170mm | CFS02 | 0106939263823375 |  |  | 2016-02-20 01:47:09 |  |  |  | 1
00015680224025 | 00015680 | 直径：6.0mm,长度：160mm | CFS02 | 0106939263823368 |  |  | 2016-02-20 01:47:43 |  |  |  | 1
00007701190384 | 00007701 | 4.5×55 | DB7Z-2 | 0106949501590242 |  |  | 2016-02-17 02:00:40 |  |  |  | 1
00007701190467 | 00007701 | 5.5×65 | DB7Z-2 | 0106949501590402 |  |  | 2016-02-17 02:04:56 |  |  |  | 1
00007701190455 | 00007701 | 5.5×50 | DB7Z-2 | 0106949501590372 |  |  | 2016-02-17 02:04:01 |  |  |  | 1
00007701190779 | 00007701 | 6.0×40 | DB7Z-2 | 0106949501590440 |  |  | 2016-02-17 02:18:51 |  |  |  | 1
00007701190338 | 00007701 | 4.5×40 | DB7Z-2 | 0106949501590211 |  |  | 2016-02-17 01:59:56 |  |  |  | 1
00007701190872 | 00007701 | 6.5×35 | DB7Z-2 | 0106949501590525 |  |  | 2016-02-17 02:22:01 |  |  |  | 1
00007482120365 | 00007482 | 直径：5.5mm,长度：75mm | FJB1 | 0106939263813734 |  |  | 2016-01-28 04:42:02 |  |  |  | 1
00007482528010 | 00007482 | 直径：6.0mm，长度：40mm | FJB1 | 0106939263869045 |  |  | 2019-03-04 09:45:07 |  |  |  | 1
00007807185816 | 00007807 | 直径：5.5mm,长度：35mm，l=6.0 | FJD3 | 0106939263885786 |  |  | 2016-02-17 08:53:48 |  |  |  | 1
00007807185790 | 00007807 | 直径：7.0mm,长度：45mm，l=6.0 | FJD3 | 0106939263885915 |  |  | 2016-02-17 08:49:41 |  |  |  | 1
00008605187919 | 00008605 | 直径：4.0mm,长度：28mm,I=5.0 | FJD3 | 0106939263814588 |  |  | 2016-02-17 10:26:02 |  |  |  | 1
00008605187866 | 00008605 | 直径：4.5mm,长度：35mm,I=5.0 | FJD3 | 0106939263814601 |  |  | 2016-02-17 10:25:03 |  |  |  | 1
00008605529587 | 00008605 | l=6.0，直径：7.5mm，长度：50mm | FJD3 |  |  |  | 2019-03-04 06:39:45 |  |  |  | 1
00008605529590 | 00008605 | l=6.0，直径：7.5mm，长度：55mm | FJD3 |  |  |  | 2019-03-04 06:39:58 |  |  |  | 1
00008605529533 | 00008605 | l=6.0，直径：4.5mm，长度：45mm | FJD3 |  |  |  | 2019-03-04 06:28:51 |  |  |  | 1
00008605529567 | 00008605 | l=6.0，直径：7.0mm，长度：50mm | FJD3 |  |  |  | 2019-03-04 06:34:09 |  |  |  | 1
00008605529396 | 00008605 | l=5.0，直径：7.0mm，长度：35mm | FJD3 |  |  |  | 2019-03-04 06:11:07 |  |  |  | 1
00008605529560 | 00008605 | l=6.0，直径：6.5mm，长度：45mm | FJD3 |  |  |  | 2019-03-04 06:32:28 |  |  |  | 1
00008605529356 | 00008605 | l=5.0，直径：4.5mm，长度：45mm | FJD3 |  |  |  | 2019-03-04 06:06:59 |  |  |  | 1
00008605529440 | 00008605 | l=5.5，直径：4.5mm，长度：30mm | FJD3 |  |  |  | 2019-03-04 06:15:29 |  |  |  | 1
00008605529457 | 00008605 | l=5.5，直径：5.5mm，长度：45mm | FJD3 |  |  |  | 2019-03-04 06:18:18 |  |  |  | 1
00008605529585 | 00008605 | l=6.0，直径：7.5mm，长度：45mm | FJD3 |  |  |  | 2019-03-04 06:39:34 |  |  |  | 1
00008605529390 | 00008605 | l=5.0，直径：6.5mm，长度：50mm | FJD3 |  |  |  | 2019-03-04 06:10:33 |  |  |  | 1
00008605529563 | 00008605 | l=6.0，直径：7.0mm，长度：30mm | FJD3 |  |  |  | 2019-03-04 06:33:03 |  |  |  | 1
00008605529415 | 00008605 | l=5.0，直径：7.5mm，长度：50mm | FJD3 |  |  |  | 2019-03-04 06:13:09 |  |  |  | 1
00008605529434 | 00008605 | l=5.5，直径：4.0mm，长度：45mm | FJD3 |  |  |  | 2019-03-04 06:14:55 |  |  |  | 1
00008605529459 | 00008605 | l=5.5，直径：5.5mm，长度：55mm | FJD3 |  |  |  | 2019-03-04 06:18:42 |  |  |  | 1
00008605529580 | 00008605 | l=6.0，直径：7.5mm，长度：40mm | FJD3 |  |  |  | 2019-03-04 06:38:31 |  |  |  | 1
00008627188629 | 00008627 | 直径：5.5mm,长度：35mm | FJD6 | 0106939263812645 |  |  | 2016-02-17 10:56:35 |  |  |  | 1
00008627528937 | 00008627 | 直径：7.0mm,长度：30mm | FJD6 |  |  |  | 2019-03-04 04:11:08 |  |  |  | 1
00008627528883 | 00008627 | 直径：4.0mm,长度：25mm | FJD6 |  |  |  | 2019-03-04 03:59:46 |  |  |  | 1
00008627528895 | 00008627 | 直径：4.5mm,长度：25mm | FJD6 |  |  |  | 2019-03-04 04:01:24 |  |  |  | 1
00008627528877 | 00008627 | 直径：3.5mm,长度：35mm | FJD6 |  |  |  | 2019-03-04 03:58:51 |  |  |  | 1
00008627528917 | 00008627 | 直径：5.5mm,长度：55mm | FJD6 |  |  |  | 2019-03-04 04:04:36 |  |  |  | 1
00008627528918 | 00008627 | 直径：6.0mm,长度：20mm | FJD6 |  |  |  | 2019-03-04 04:05:04 |  |  |  | 1
00008627528941 | 00008627 | 直径：7.0mm,长度：65mm | FJD6 |  |  |  | 2019-03-04 04:12:00 |  |  |  | 1
00008627528949 | 00008627 | 直径：7.5mm,长度：35mm | FJD6 |  |  |  | 2019-03-04 04:16:19 |  |  |  | 1
00008627528878 | 00008627 | 直径：3.5mm,长度：40mm | FJD6 |  |  |  | 2019-03-04 03:59:02 |  |  |  | 1
00008627528888 | 00008627 | 直径：4.0mm,长度：40mm | FJD6 |  |  |  | 2019-03-04 04:00:21 |  |  |  | 1
00006543114972 | 00006543 | 直径：6.0mm，长度：25mm，l=6.0 | FJD5 | 0106939263803919 |  |  | 2016-01-27 02:19:17 |  |  |  | 1
00006543115041 | 00006543 | 直径：5.0mm，长度：45mm，l=6.0 | FJD5 | 0106939263803971 |  |  | 2016-01-27 02:20:44 |  |  |  | 1
00006543114913 | 00006543 | 直径：5.5mm，长度：35mm，l=6.0 | FJD5 | 0106939263804831 |  |  | 2016-01-27 02:13:01 |  |  |  | 1
00006543114930 | 00006543 | 直径：4.5mm，长度：30mm，l=6.0 | FJD5 | 0106939263804909 |  |  | 2016-01-27 02:13:18 |  |  |  | 1
00006543114922 | 00006543 | 直径：4.0mm，长度：30mm，l=6.0 | FJD5 | 0106939263804756 |  |  | 2016-01-27 02:12:06 |  |  |  | 1
00006543114942 | 00006543 | 直径：6.5mm，长度：30mm，l=6.0 | FJD5 | 0106939263803902 |  |  | 2016-01-27 02:17:04 |  |  |  | 1
00006543528663 | 00006543 | 6.0-直径6.5mm,长度：40mm | FJD5 | 0106939263804800 |  |  | 2019-03-04 02:21:48 |  |  |  | 1
00006543528661 | 00006543 | 6.0-直径6.5mm,长度：35mm | FJD5 | 0106939263804794 |  |  | 2019-03-04 02:21:16 |  |  |  | 1
00008634189043 | 00008634 | 12o 左 | FJD6 | 0106939263803315 |  |  | 2016-02-17 11:17:20 |  |  |  | 1
00005843116062 | 00005843 | 9* 260 | DA1Z | 0106949501587556 | 产品由胫骨髓内钉、股骨逆行髓内钉、标准伽玛（γ）型髓内钉-1、标准伽玛（γ）型髓内钉-2、加长伽玛（γ）型髓内钉以及股骨髓内钉组成。该产品采用GB/T13810中规定的TC4钛合金材料制造。产品表面可经阳极氧化处理。产品为非灭菌状态。 |  | 2016-01-27 04:02:27 |  |  |  | 1
00005843116069 | 00005843 | 9* 340 | DA1Z | 0106949501587594 | 产品由胫骨髓内钉、股骨逆行髓内钉、标准伽玛（γ）型髓内钉-1、标准伽玛（γ）型髓内钉-2、加长伽玛（γ）型髓内钉以及股骨髓内钉组成。该产品采用GB/T13810中规定的TC4钛合金材料制造。产品表面可经阳极氧化处理。产品为非灭菌状态。 |  | 2016-01-27 04:02:01 |  |  |  | 1
00005843116025 | 00005843 | 8* 320 | DA1Z | 0106949501587525 | 产品由胫骨髓内钉、股骨逆行髓内钉、标准伽玛（γ）型髓内钉-1、标准伽玛（γ）型髓内钉-2、加长伽玛（γ）型髓内钉以及股骨髓内钉组成。该产品采用GB/T13810中规定的TC4钛合金材料制造。产品表面可经阳极氧化处理。产品为非灭菌状态。 |  | 2016-01-27 03:58:42 |  |  |  | 1
00005843115975 | 00005843 | 10*280 | DA1Z | 0106949501587389 | 产品由胫骨髓内钉、股骨逆行髓内钉、标准伽玛（γ）型髓内钉-1、标准伽玛（γ）型髓内钉-2、加长伽玛（γ）型髓内钉以及股骨髓内钉组成。该产品采用GB/T13810中规定的TC4钛合金材料制造。产品表面可经阳极氧化处理。产品为非灭菌状态。 |  | 2016-01-27 03:52:29 |  |  |  | 1
00005843115899 | 00005843 | 8*300 | DA1Z | 0106949501587273 | 产品由胫骨髓内钉、股骨逆行髓内钉、标准伽玛（γ）型髓内钉-1、标准伽玛（γ）型髓内钉-2、加长伽玛（γ）型髓内钉以及股骨髓内钉组成。该产品采用GB/T13810中规定的TC4钛合金材料制造。产品表面可经阳极氧化处理。产品为非灭菌状态。 |  | 2016-01-27 03:46:56 |  |  |  | 1
00005843527055 | 00005843 | 10*285 | DA1Z |  | 产品由胫骨髓内钉、股骨逆行髓内钉、标准伽玛（γ）型髓内钉-1、标准伽玛（γ）型髓内钉-2、加长伽玛（γ）型髓内钉以及股骨髓内钉组成。 |  | 2019-01-15 10:55:38 |  |  |  | 1
00005843527062 | 00005843 | 11*315 | DA1Z |  | 产品由胫骨髓内钉、股骨逆行髓内钉、标准伽玛（γ）型髓内钉-1、标准伽玛（γ）型髓内钉-2、加长伽玛（γ）型髓内钉以及股骨髓内钉组成。 |  | 2019-01-15 10:58:45 |  |  |  | 1
00005843527045 | 00005843 | 8*330 | DA1Z |  | 产品由胫骨髓内钉、股骨逆行髓内钉、标准伽玛（γ）型髓内钉-1、标准伽玛（γ）型髓内钉-2、加长伽玛（γ）型髓内钉以及股骨髓内钉组成。 |  | 2019-01-15 10:49:56 |  |  |  | 1
00006540115744 | 00006540 | 直径：4.5mm，长度30mm，l=5.5 | FJD5 | 0106939263819378 |  |  | 2016-01-27 03:31:28 |  |  |  | 1
00006540115628 | 00006540 | 直径：7.5mm，长度55mm，l=5.5 | FJD5 | 0106939263812188 |  |  | 2016-01-27 03:18:12 |  |  |  | 1
00006540115685 | 00006540 | 直径：6.0mm，长度45mm，l=5.5 | FJD5 | 0106939263819583 |  |  | 2016-01-27 03:24:36 |  |  |  | 1
00006540115663 | 00006540 | 直径：7.0mm，长度30mm，l=5.5 | FJD5 | 0106939263819668 |  |  | 2016-01-27 03:21:47 |  |  |  | 1
00006540115680 | 00006540 | 直径：5.5mm，长度50mm，l=5.5 | FJD5 | 0106939263819538 |  |  | 2016-01-27 03:26:08 |  |  |  | 1
00006540115655 | 00006540 | 直径：7.0mm，长度40mm，l=5.5 | FJD5 | 0106939263819682 |  |  | 2016-01-27 03:21:14 |  |  |  | 1
00006540115776 | 00006540 | 直径：4.5mm，长度25mm，l=5.5 | FJD5 | 0106939263819361 |  |  | 2016-01-27 03:31:44 |  |  |  | 1
00006540115779 | 00006540 | 直径：4.0mm，长度50mm，l=5.5 | FJD5 | 0106939263819354 |  |  | 2016-01-27 03:32:06 |  |  |  | 1
00006540528453 | 00006540 | 5.5-直径6.0mm,长度：30mm本色 | FJD5 | 0106939263870355 |  |  | 2019-03-04 01:07:00 |  |  |  | 1
00006540528436 | 00006540 | 5.5-直径4.5mm,长度：35mm本色 | FJD5 | 0106939263870072 |  |  | 2019-03-04 01:02:12 |  |  |  | 1
00006540528428 | 00006540 | 5.5-直径4.0mm,长度：25mm本色 | FJD5 | 0106939263869977 |  |  | 2019-03-04 12:59:33 |  |  |  | 1
00006540528465 | 00006540 | 5.5-直径7.0mm,长度：35mm本色 | FJD5 | 0106939263870478 |  |  | 2019-03-04 01:10:26 |  |  |  | 1
00006540528474 | 00006540 | 5.5-直径7.0mm,长度：55mm本色 | FJD5 | 0106939263870515 |  |  | 2019-03-04 01:11:53 |  |  |  | 1
00006540528475 | 00006540 | 5.5-直径7.0mm,长度：60mm本色 | FJD5 | 0106939263870522 |  |  | 2019-03-04 01:12:08 |  |  |  | 1
00006540528476 | 00006540 | 5.5-直径7.5mm,长度：30mm本色 | FJD5 | 0106939263871857 |  |  | 2019-03-04 01:12:24 |  |  |  | 1
00007683190254 | 00007683 | 7.5×75 | DB7Z-2 | 0106949501592826 |  |  | 2016-02-17 01:55:29 |  |  |  | 1
00007683190052 | 00007683 | 6.0×35 | DB7Z-2 | 0106949501592475 |  |  | 2016-02-17 01:25:08 |  |  |  | 1
00007683190078 | 00007683 | 6.5×45 | DB7Z-2 | 0106949501592581 |  |  | 2016-02-17 01:28:03 |  |  |  | 1
00007683190222 | 00007683 | 7.0×45 | DB7Z-2 | 0106949501592666 |  |  | 2016-02-17 01:51:14 |  |  |  | 1
00007683190144 | 00007683 | 6.5×55 | DB7Z-2 | 0106949501592598 |  |  | 2016-02-17 01:28:31 |  |  |  | 1
00007683189890 | 00007683 | 4.0×50 | DB7Z-2 | 0106949501592208 |  |  | 2016-02-17 01:13:23 |  |  |  | 1
00007683189927 | 00007683 | 4.5×45 | DB7Z-2 | 0106949501592260 |  |  | 2016-02-17 01:16:53 |  |  |  | 1
00007683189931 | 00007683 | 4.5×50 | DB7Z-2 | 0106949501592277 |  |  | 2016-02-17 01:17:15 |  |  |  | 1
00007683189616 | 00007683 | 4.0×25 | DB7Z-2 | 0106949501592154 |  |  | 2016-02-17 12:44:08 |  |  |  | 1
00007683190135 | 00007683 | 7.0×40 | DB7Z-2 | 0106949501592659 |  |  | 2016-02-17 01:30:35 |  |  |  | 1
00007683190044 | 00007683 | 5.5×65 | DB7Z-2 | 0106949501592444 |  |  | 2016-02-17 01:24:19 |  |  |  | 1
00007683190120 | 00007683 | 6.5×35 | DB7Z-2 | 0106949501592567 |  |  | 2016-02-17 01:27:33 |  |  |  | 1
00007465122906 | 00007465 | 直径：6.0mm，长度：110mm | FJB1 | 0106939263815677 |  |  | 2016-01-29 08:35:30 |  |  |  | 1
00007465122912 | 00007465 | 直径：6.0mm，长度：95mm | FJB1 | 0106939263815608 |  |  | 2016-01-29 08:36:17 |  |  |  | 1
00006582117499 | 00006582 | 直径：4.0mm，长度：20mm，l=5.5 | FJD5 | 0106939263880217 |  |  | 2016-01-28 08:37:52 |  |  |  | 1
00006582117456 | 00006582 | 直径：6.5mm，长度：60mm，l=5.5 | FJD5 | 0106939263880606 |  |  | 2016-01-28 08:24:08 |  |  |  | 1
00006582117459 | 00006582 | 直径：6.5mm，长度：50mm，l=5.5 | FJD5 | 0106939263880583 |  |  | 2016-01-28 08:24:44 |  |  |  | 1
00006582117493 | 00006582 | 直径：5.0mm，长度：30mm，l=5.5 | FJD5 | 0106939263880347 |  |  | 2016-01-28 08:33:20 |  |  |  | 1
00006582117464 | 00006582 | 直径：7.5mm，长度：50mm，l=5.5 | FJD5 | 0106939263812553 |  |  | 2016-01-28 08:17:42 |  |  |  | 1
00006582117513 | 00006582 | 直径：5.5mm，长度：40mm，l=5.5 | FJD5 | 0106939263880422 |  |  | 2016-01-28 08:29:27 |  |  |  | 1
00006582117505 | 00006582 | 直径：6.0mm，长度：30mm，l=5.5 | FJD5 | 0106939263880477 |  |  | 2016-01-28 08:27:51 |  |  |  | 1
00006582117523 | 00006582 | 直径：4.5mm，长度：40mm，l=5.5 | FJD5 | 0106939263880316 |  |  | 2016-01-28 08:34:34 |  |  |  | 1
00006582528150 | 00006582 | 5.5-直径7.5mm,长度：45mm本色 | FJD5 | 0106939263872038 |  |  | 2019-03-04 10:48:06 |  |  |  | 1
00006582528134 | 00006582 | 5.5-直径7.0mm,长度：50mm本色 | FJD5 | 0106939263871758 |  |  | 2019-03-04 10:45:26 |  |  |  | 1
00006582528129 | 00006582 | 5.5-直径7.0mm,长度：40mm本色 | FJD5 | 0106939263871734 |  |  | 2019-03-04 10:44:50 |  |  |  | 1
00006582528204 | 00006582 | 5.5-直径6.5mm,长度：60mm 加长臂 | FJD5 | 0106930482749712 |  |  | 2019-03-04 10:58:20 |  |  |  | 1
00006582528162 | 00006582 | 5.5-直径5.5mm,长度：30mm 加长臂 | FJD5 | 0106930482749514 |  |  | 2019-03-04 10:50:18 |  |  |  | 1
00006582528042 | 00006582 | 5.5-直径4.0mm,长度：25mm本色 | FJD5 | 0106939263871017 |  |  | 2019-03-04 10:16:53 |  |  |  | 1
00006582528056 | 00006582 | 5.5-直径4.5mm,长度：20mm本色 | FJD5 | 0106939263871062 |  |  | 2019-03-04 10:20:59 |  |  |  | 1
00006582528059 | 00006582 | 5.5-直径4.5mm,长度：25mm本色 | FJD5 | 0106939263871079 |  |  | 2019-03-04 10:21:31 |  |  |  | 1
00006582528106 | 00006582 | 5.5-直径6.0mm,长度：55mm本色 | FJD5 | 0106939263871314 |  |  | 2019-03-04 10:36:51 |  |  |  | 1
00006582528122 | 00006582 | 5.5-直径6.5mm,长度：55mm本色 | FJD5 | 0106939263871383 |  |  | 2019-03-04 10:43:25 |  |  |  | 1
00005849114750 | 00005849 | 9.4*360*125° | DA3Z04 | 0106949501585781 | 产品由胫骨髓内钉、股骨逆行髓内钉、标准伽玛（γ）型髓内钉-1、标准伽玛（γ）型髓内钉-2、加长伽玛（γ）型髓内钉以及股骨髓内钉组成。该产品采用GB/T13810中规定的TC4钛合金材料制造。产品表面可经阳极氧化处理。产品为非灭菌状态 |  | 2016-01-27 02:00:39 |  |  |  | 1
00005849527080 | 00005849 | 10*400*130 | DA3Z04 |  | 产品由胫骨髓内钉、股骨逆行髓内钉、标准伽玛（γ）型髓内钉-1、标准伽玛（γ）型髓内钉-2、加长伽玛（γ）型髓内钉以及股骨髓内钉组成。 |  | 2019-01-15 11:24:05 |  |  |  | 1
00005849527104 | 00005849 | 12*300*130° | DA3Z04 |  | 产品由胫骨髓内钉、股骨逆行髓内钉、标准伽玛（γ）型髓内钉-1、标准伽玛（γ）型髓内钉-2、加长伽玛（γ）型髓内钉以及股骨髓内钉组成。 |  | 2019-01-15 02:11:51 |  |  |  | 1
00005849527105 | 00005849 | 12*320*125° | DA3Z04 |  | 产品由胫骨髓内钉、股骨逆行髓内钉、标准伽玛（γ）型髓内钉-1、标准伽玛（γ）型髓内钉-2、加长伽玛（γ）型髓内钉以及股骨髓内钉组成。 |  | 2019-01-15 02:11:18 |  |  |  | 1
00005849527096 | 00005849 | 11*400*130° | DA3Z04 |  | 产品由胫骨髓内钉、股骨逆行髓内钉、标准伽玛（γ）型髓内钉-1、标准伽玛（γ）型髓内钉-2、加长伽玛（γ）型髓内钉以及股骨髓内钉组成。 |  | 2019-01-15 02:13:06 |  |  |  | 1
00005849527069 | 00005849 | 9.4*300*125° | DA3Z04 |  | 产品由胫骨髓内钉、股骨逆行髓内钉、标准伽玛（γ）型髓内钉-1、标准伽玛（γ）型髓内钉-2、加长伽玛（γ）型髓内钉以及股骨髓内钉组成。 |  | 2019-01-15 02:22:12 |  |  |  | 1
00005849527112 | 00005849 | 12*380*130° | DA3Z04 |  | 产品由胫骨髓内钉、股骨逆行髓内钉、标准伽玛（γ）型髓内钉-1、标准伽玛（γ）型髓内钉-2、加长伽玛（γ）型髓内钉以及股骨髓内钉组成。 |  | 2019-01-15 02:10:18 |  |  |  | 1
00007682126647 | 00007682 | 直径：9.0mm | FJD5 | 0106939263807931 |  |  | 2016-01-29 04:20:27 |  |  |  | 1
00017094279524 | 00017094 | 大左 | FYS04 | 0106939263835859 |  |  | 2016-02-24 04:33:33 |  |  |  | 1
00017094529987 | 00017094 | 左中 | FYS04 |  |  |  | 2019-03-04 08:28:01 |  |  |  | 1
00015522531791 | 00015522 | 直径1：6.5mm/直径2：3.5mm | CFS01 |  |  |  | 2019-03-05 01:05:24 |  |  |  | 1
00015522531775 | 00015522 | 直径1：5.0mm/直径2：5.0mm | CFS01 |  |  |  | 2019-03-05 01:01:10 |  |  |  | 1
00015522531645 | 00015522 | 直径1:3.0mm/直径2：3.5mm | CFS01 |  |  |  | 2019-03-05 11:21:39 |  |  |  | 1
00015522531654 | 00015522 | 直径1:3.0mm/直径2：6.5mm | CFS01 |  |  |  | 2019-03-05 11:22:35 |  |  |  | 1
00015522531781 | 00015522 | 直径1：5.5mm/直径2：5.0mm | CFS01 |  |  |  | 2019-03-05 01:03:27 |  |  |  | 1
00014876532279 | 00014876 | 长度：31mm,宽度:4.6mm,间隔1mm 4孔 | FJH-A05 | 0106939263879730 |  |  | 2019-03-05 05:39:52 |  |  |  | 1
00014876532287 | 00014876 | 长度：35mm,宽度:5mm,间隔1mm 3孔 | FJH-A05 | 0106939263856922 |  |  | 2019-03-05 05:41:12 |  |  |  | 1
00017243271680 | 00017243 | 左7孔 | FYL03 | 0106939263832476 |  |  | 2016-02-24 01:27:44 |  |  |  | 1
00017243271708 | 00017243 | 左5孔 | FYL03 | 0106939263832469 |  |  | 2016-02-24 01:27:57 |  |  |  | 1
00017243529336 | 00017243 | 左17孔 | FYL03 |  |  |  | 2019-03-04 06:02:30 |  |  |  | 1
00016312269431 | 00016312 | 直径：6.0mm，长度：L=150mm，l=45mm. | FZ01 | 0106939263850081 |  |  | 2016-02-24 11:49:33 |  |  |  | 1
00016312269334 | 00016312 | 直径：6.0mm，长度：L=280mm，l=80mm. | FZ01 | 0106939263850227 |  |  | 2016-02-24 11:45:28 |  |  |  | 1
00016312270754 | 00016312 | 直径：3.0mm，长度：L=60mm，l=12mm. | FZ01 | 0106939263850159 |  |  | 2016-02-24 12:59:30 |  |  |  | 1
00016312531972 | 00016312 | 直径：2.5mm，长度：311 | FZ01 | 0106939263836573 |  |  | 2019-03-05 03:08:43 |  |  |  | 1
00016312531961 | 00016312 | 直径：6mm，长度：200mm，螺纹长度：15mm | FZ01 |  |  |  | 2019-03-05 03:06:52 |  |  |  | 1
00016317269318 | 00016317 | 直径：3.0mm，长度：L=80mm，l=25mm. | FZ02 | 0106939263850517 |  |  | 2016-02-24 11:44:14 |  |  |  | 1
00016317269220 | 00016317 | 直径：6.0mm，长度：L=150mm，l=55mm. | FZ02 | 0106939263850555 |  |  | 2016-02-24 11:42:21 |  |  |  | 1
00016957530074 | 00016957 | 3-12孔 | FYT03 |  |  |  | 2019-03-04 08:43:47 |  |  |  | 1
00016957530076 | 00016957 | 3-13孔 | FYT03 |  |  |  | 2019-03-04 08:43:54 |  |  |  | 1
00015392354490 | 00015392 | 长度：72.5mm,宽度：17mm,厚度：2mm | FJQ-C | 0106939263823702 |  |  | 2016-02-28 02:26:14 |  |  |  | 1
00015392354526 | 00015392 | 长度：70mm,宽度：17mm,厚度：2mm | FJQ-C | 0106939263823696 |  |  | 2016-02-28 02:27:07 |  |  |  | 1
00015392532433 | 00015392 | 长度：27.5mm,宽度：17mm,厚度：2mm | FJQ-C |  |  |  | 2019-03-05 06:52:17 |  |  |  | 1
00015392532417 | 00015392 | 长度：40mm,宽度：16mm,厚度：2mm | FJQ-C |  |  |  | 2019-03-05 06:48:15 |  |  |  | 1
00015392532422 | 00015392 | 长度：52.5mm,宽度：16mm,厚度：2mm | FJQ-C |  |  |  | 2019-03-05 06:50:53 |  |  |  | 1
00015392532442 | 00015392 | 长度：50mm,宽度：17mm,厚度：2mm | FJQ-C |  |  |  | 2019-03-05 06:53:36 |  |  |  | 1
00014868236693 | 00014868 | 长度： 77 mm,宽度：9 mm,厚度：3 mm 6孔 | FJH-A01 | 0106939263821401 |  |  | 2016-02-22 10:37:52 |  |  |  | 1
00014868236714 | 00014868 | 长度： 129 mm,宽度：9 mm,厚度：3 mm 10孔 | FJH-A01 | 0106939263821425 |  |  | 2016-02-22 10:37:13 |  |  |  | 1
00014868236760 | 00014868 | 长度： 133 mm,宽度：9 mm,厚度：3 mm 12孔 | FJH-A01 | 0106939263821364 |  |  | 2016-02-22 10:39:07 |  |  |  | 1
00014868236650 | 00014868 | 长度： 57 mm,宽度：9 mm,厚度：3 mm 4孔 | FJH-A01 | 0106939263821463 |  |  | 2016-02-22 10:35:48 |  |  |  | 1
00014868236728 | 00014868 | 长度： 111 mm,宽度：9 mm,厚度：3 mm 10孔 | FJH-A01 | 0106939263821357 |  |  | 2016-02-22 10:39:22 |  |  |  | 1
00017429364821 | 00017429 | 直径：2.4/3.0mm,长度：18mm | FD-II 02 | 0106939263847104 |  |  | 2016-07-28 01:10:06 |  |  |  | 1
00017429364835 | 00017429 | 直径：2.4/3.0mm,长度：11mm | FD-II 02 | 0106939263847043 |  |  | 2016-07-28 01:08:57 |  |  |  | 1
00017429373822 | 00017429 | 直径：3.0mm/4.0mm,长度：34mm | FD-II 02 | 0106939263841294 |  |  | 2016-07-28 01:12:47 |  |  |  | 1
00017429531691 | 00017429 | 直径×长度：φ2.4/φ3.0×33 | FD-II 02 |  |  |  | 2019-03-05 11:51:34 |  |  |  | 1
00017429531698 | 00017429 | 直径×长度：φ3.0/φ4.0×40 | FD-II 02 |  |  |  | 2019-03-05 11:52:17 |  |  |  | 1
00017429531696 | 00017429 | 直径×长度：φ2.4/φ3.0×41 | FD-II 02 |  |  |  | 2019-03-05 11:52:04 |  |  |  | 1
00015391354300 | 00015391 | 长度：40mm,宽度：17mm,厚度：2mm | FJQ-C | 0106939263823573 |  |  | 2016-02-28 02:15:10 |  |  |  | 1
00015391354238 | 00015391 | 长度：57.5mm,宽度：17mm,厚度：2mm | FJQ-C | 0106939263823641 |  |  | 2016-02-28 02:09:58 |  |  |  | 1
00015391354359 | 00015391 | 长度：22.5mm,宽度：17mm,厚度：2mm | FJQ-C | 0106939263823504 |  |  | 2016-02-28 02:17:00 |  |  |  | 1
00015391532469 | 00015391 | 长度：70mm,宽度：16mm,厚度：2mm | FJQ-C |  |  |  | 2019-03-05 07:00:09 |  |  |  | 1
00015391532473 | 00015391 | 长度：65mm,宽度：17mm,厚度：2mm | FJQ-C |  |  |  | 2019-03-05 07:00:55 |  |  |  | 1
00015391532464 | 00015391 | 长度：57.5mm,宽度：16mm,厚度：2mm | FJQ-C |  |  |  | 2019-03-05 06:59:32 |  |  |  | 1
00015581224335 | 00015581 | 直径：3.5mm,长度：300mm | CFS02 | 0106939263843151 |  |  | 2016-02-20 02:03:17 |  |  |  | 1
00015581224361 | 00015581 | 直径：3.5mm,长度：40mm | CFS02 | 0106939263816445 |  |  | 2016-02-20 02:05:40 |  |  |  | 1
00015581531258 | 00015581 | 直径：6.0mm，长度：180mm | CFS02 |  |  |  | 2019-03-05 10:02:18 |  |  |  | 1
00015581531268 | 00015581 | 直径：5.5mm，长度：110mm | CFS02 |  |  |  | 2019-03-05 10:04:08 |  |  |  | 1
00015581531260 | 00015581 | 直径：6.0mm,长度：200mm | CFS02 |  |  |  | 2019-03-05 10:02:40 |  |  |  | 1
00015581531254 | 00015581 | 直径：6.0mm，长度：140mm | CFS02 |  |  |  | 2019-03-05 10:01:35 |  |  |  | 1
00017395292155 | 00017395 | 直径：4.0mm,长度：40mm,螺纹长度：15mm | FD-I | 010106939263840556 |  |  | 2016-02-25 09:42:51 |  |  |  | 1
00017395531822 | 00017395 | φ4.0×55-20 | FD-I 01-03 |  |  |  | 2019-03-05 01:15:03 |  |  |  | 1
00017395531824 | 00017395 | φ4.0×60-25 | FD-I 01-03 |  |  |  | 2019-03-05 01:19:19 |  |  |  | 1
00015653217836 | 00015653 | 直径：6.5mm,长度：30mm,l=5.5 | CFS03 | 0106939263829414 |  |  | 2016-02-19 04:01:04 |  |  |  | 1
00015653218400 | 00015653 | 直径：5.0mm,长度：40mm,l=6.0 | CFS03 | 0106939263842697 |  |  | 2016-02-19 04:29:50 |  |  |  | 1
00015653217883 | 00015653 | 直径：6.0mm,长度：40mm,l=5.5 | CFS03 | 0106939263829384 |  |  | 2016-02-19 04:01:55 |  |  |  | 1
00015653218041 | 00015653 | 直径：5.5mm,长度：25mm,l=5.5 | CFS03 | 0106939263829292 |  |  | 2016-02-19 04:08:38 |  |  |  | 1
00015653218043 | 00015653 | 直径：5.0mm,长度：40mm,l=5.5 | CFS03 | 0106939263829261 |  |  | 2016-02-19 04:09:51 |  |  |  | 1
00015653217580 | 00015653 | 直径：7.5mm,长度：60mm,l=5.5 | CFS03 | 0106939263830793 |  |  | 2016-02-19 03:48:24 |  |  |  | 1
00015653218231 | 00015653 | 直径：7.0mm,长度：55mm,l=6.0 | CFS03 | 0106939263842796 |  |  | 2016-02-19 04:17:45 |  |  |  | 1
00015653218126 | 00015653 | 直径：4.5mm,长度：35mm,l=5.5 | CFS03 | 0106939263829148 |  |  | 2016-02-19 04:13:15 |  |  |  | 1
00015653218413 | 00015653 | 直径：5.5mm,长度：45mm,l=6.0 | CFS03 | 0106939263880903 |  |  | 2016-02-19 04:26:56 |  |  |  | 1
00015653217819 | 00015653 | 直径：7.0mm,长度：30mm,l=5.5 | CFS03 | 0106939263829476 |  |  | 2016-02-19 03:57:56 |  |  |  | 1
00015653530418 | 00015653 | 直径：5.5mm,长度：55mm | CFS03 |  |  |  | 2019-03-04 09:35:15 |  |  |  | 1
00015653530473 | 00015653 | 直径：7.0mm,长度：75mm | CFS03 |  |  |  | 2019-03-04 09:40:40 |  |  |  | 1
00015653530487 | 00015653 | 直径：7.5mm,长度：35mm | CFS03 |  |  |  | 2019-03-04 09:41:53 |  |  |  | 1
00015653530344 | 00015653 | 直径：3.5mm,长度：18mm | CFS03 |  |  |  | 2019-03-04 09:24:26 |  |  |  | 1
00015653530390 | 00015653 | 直径：4.5mm,长度：45mm | CFS03 |  |  |  | 2019-03-04 09:31:56 |  |  |  | 1
00015653530411 | 00015653 | 直径：5.5mm,长度：35mm | CFS03 |  |  |  | 2019-03-04 09:34:20 |  |  |  | 1
00015653530383 | 00015653 | 直径：4.0mm,长度：45mm | CFS03 |  |  |  | 2019-03-04 09:30:37 |  |  |  | 1
00017400290731 | 00017400 | 直径：7.3mm,长度：65mm,螺纹长度：32mm | FD-I 01 | 0106939263841461 |  |  | 2016-02-25 08:43:38 |  |  |  | 1
00017400290803 | 00017400 | 直径：7.3mm,长度：55mm,螺纹长度：32mm | FD-I 01 | 0106939263841447 |  |  | 2016-02-25 08:47:56 |  |  |  | 1
00017400290674 | 00017400 | 直径：7.3mm,长度：85mm,螺纹长度：16mm | FD-I 01 | 0106939263840761 |  |  | 2016-02-25 08:40:55 |  |  |  | 1
00017400290558 | 00017400 | 直径：7.3mm,长度：90mm,螺纹长度：32mm | FD-I 01 | 0106939263840495 |  |  | 2016-02-25 08:34:46 |  |  |  | 1
00017400290609 | 00017400 | 直径：7.3mm,长度：70mm,螺纹长度：24mm | FD-I 01 | 0106939263840457 |  |  | 2016-02-25 08:36:10 |  |  |  | 1
00017400531704 | 00017400 | 直径×螺钉长度-螺纹长度：φ7.3×35-16 | FD-I 01-03 |  |  |  | 2019-03-05 11:54:29 |  |  |  | 1
00017400531723 | 00017400 | 直径×螺钉长度-螺纹长度：φ7.3×105-16 | FD-I 01-03 |  |  |  | 2019-03-05 12:46:28 |  |  |  | 1
00017400531717 | 00017400 | 直径×螺钉长度-螺纹长度：φ7.3×80-24 | FD-I 01-03 |  |  |  | 2019-03-05 12:45:47 |  |  |  | 1
00017400531719 | 00017400 | 直径×螺钉长度-螺纹长度：φ7.3×85-16 | FD-I 01-03 |  |  |  | 2019-03-05 12:46:02 |  |  |  | 1
00017400531732 | 00017400 | 直径×螺钉长度-螺纹长度：φ7.3×90-32 | FD-I 01-03 |  |  |  | 2019-03-05 12:47:41 |  |  |  | 1
00017400531716 | 00017400 | 直径×螺钉长度-螺纹长度：φ7.3×75-16 | FD-I 01-03 |  |  |  | 2019-03-05 12:45:26 |  |  |  | 1
00015571530987 | 00015571 | 直径：6.0mm，长度：420mm | CFS02 |  |  |  | 2019-03-05 09:13:57 |  |  |  | 1
00015571530925 | 00015571 | 直径：6.0mm,长度：350mm | CFS02 |  |  |  | 2019-03-05 09:04:15 |  |  |  | 1
00015571531216 | 00015571 | 直径：5.0mm，长度：160mm | CFS02 |  |  |  | 2019-03-05 09:54:28 |  |  |  | 1
00015571530893 | 00015571 | 直径：5.0mm,长度：90mm | CFS02 |  |  |  | 2019-03-05 09:00:22 |  |  |  | 1
00015571531159 | 00015571 | 直径：5.0mm，长度：490mm | CFS02 |  |  |  | 2019-03-05 09:46:18 |  |  |  | 1
00015571531161 | 00015571 | 直径：6.0mm，长度：90mm | CFS02 |  |  |  | 2019-03-05 09:46:48 |  |  |  | 1
00015571531162 | 00015571 | 直径：6.0mm，长度：100mm | CFS02 |  |  |  | 2019-03-05 09:46:59 |  |  |  | 1
00015571530974 | 00015571 | 直径：6.0mm，长度：370mm | CFS02 |  |  |  | 2019-03-05 09:12:57 |  |  |  | 1
00015571530940 | 00015571 | 直径：5.0mm，长度：120mm | CFS02 |  |  |  | 2019-03-05 09:05:44 |  |  |  | 1
00015571531022 | 00015571 | 直径：5.5mm，长度：370mm | CFS02 |  |  |  | 2019-03-05 09:19:27 |  |  |  | 1
00015571531023 | 00015571 | 直径：5.5mm，长度：380mm | CFS02 |  |  |  | 2019-03-05 09:19:51 |  |  |  | 1
00015571531135 | 00015571 | 直径：5.0mm，长度：390mm | CFS02 |  |  |  | 2019-03-05 09:43:26 |  |  |  | 1
00015571531138 | 00015571 | 直径：5.0mm，长度：400mm | CFS02 |  |  |  | 2019-03-05 09:43:36 |  |  |  | 1
00015571531178 | 00015571 | 直径：5.5mm，长度：130mm | CFS02 |  |  |  | 2019-03-05 09:49:12 |  |  |  | 1
00015386264698 | 00015386 | 长度：55mm,宽度：16mm,厚度：2mm 6孔 | FJQ-B | 0106939263820626 |  |  | 2016-02-24 08:41:14 |  |  |  | 1
00015386264695 | 00015386 | 长度：52.5mm,宽度：16mm,厚度：2mm 6孔 | FJQ-B | 0106939263820688 |  |  | 2016-02-24 08:40:57 |  |  |  | 1
00015386264686 | 00015386 | 长度：40mm,宽度：16mm,厚度：2mm 5孔 | FJQ-B | 0106939263820572 |  |  | 2016-02-24 08:39:21 |  |  |  | 1
00015386532536 | 00015386 | 长度：57.5mm,宽度：16mm,厚度：2mm | FJQ-B | 0106939263820695 |  |  | 2019-03-05 07:30:47 |  |  |  | 1
00015394532387 | 00015394 | 直径：4.0mm,长度：20mm | FJQ-B |  |  |  | 2019-03-05 06:43:10 |  |  |  | 1
00015394532390 | 00015394 | 直径：4.5mm,长度：14mm | FJQ-B |  |  |  | 2019-03-05 06:43:30 |  |  |  | 1
00015394532396 | 00015394 | 直径：4.0mm,长度：12mm 自钻型 | FJQ-B |  |  |  | 2019-03-05 06:44:15 |  |  |  | 1
00015394532402 | 00015394 | 直径：4.5mm,长度：12mm 自钻型 | FJQ-B |  |  |  | 2019-03-05 06:44:51 |  |  |  | 1
00015394532406 | 00015394 | 直径：4.5mm,长度：20mm 自钻型 | FJQ-B |  |  |  | 2019-03-05 06:45:44 |  |  |  | 1
00015648214919 | 00015648 | 直径：6.5mm,长度：50mm,l=5.5 | CFS03 | 0106939263830472 |  |  | 2016-02-19 01:44:42 |  |  |  | 1
00015648215682 | 00015648 | 直径：5.0mm,长度：35mm,l=5.5 | CFS03 | 0106939263830168 |  |  | 2016-02-19 02:20:35 |  |  |  | 1
00015648215399 | 00015648 | 直径：6.5mm,长度：25mm,l=5.5 | CFS03 | 0106939263830427 |  |  | 2016-02-19 02:07:59 |  |  |  | 1
00015648215501 | 00015648 | 直径：5.5mm,长度：55mm,l=5.5 | CFS03 | 0106939263830342 |  |  | 2016-02-19 02:12:11 |  |  |  | 1
00015648214480 | 00015648 | 直径：4.5mm,长度：30mm,l=6.0 | CFS03 | 0106939263881139 |  |  | 2016-02-19 01:25:56 |  |  |  | 1
00015648214678 | 00015648 | 直径：7.0mm,长度：50mm,l=5.5 | CFS03 | 0106939263830557 |  |  | 2016-02-19 01:34:14 |  |  |  | 1
00015648214725 | 00015648 | 直径：7.0mm,长度：45mm,l=5.5 | CFS03 | 0106939263830540 |  |  | 2016-02-19 01:34:44 |  |  |  | 1
00015648215633 | 00015648 | 直径：5.5mm,长度：30mm,l=5.5 | CFS03 | 0106939263830298 |  |  | 2016-02-19 02:18:59 |  |  |  | 1
00015648530704 | 00015648 | 直径：7.0mm,长度：45mm | CFS03 |  |  |  | 2019-03-04 10:10:50 |  |  |  | 1
00015648530731 | 00015648 | 直径：7.5mm,长度：35mm | CFS03 |  |  |  | 2019-03-04 10:13:08 |  |  |  | 1
00015648530615 | 00015648 | 直径：4.5mm,长度：20mm | CFS03 |  |  |  | 2019-03-04 10:01:44 |  |  |  | 1
00015648530624 | 00015648 | 直径：4.5mm,长度：40mm | CFS03 |  |  |  | 2019-03-04 10:02:30 |  |  |  | 1
00015648530641 | 00015648 | 直径：5.0mm,长度：45mm | CFS03 |  |  |  | 2019-03-04 10:04:15 |  |  |  | 1
00015648530549 | 00015648 | 直径：3.5mm,长度：20mm | CFS03 |  |  |  | 2019-03-04 09:55:11 |  |  |  | 1
00015648530569 | 00015648 | 直径：4.0mm,长度：16mm | CFS03 |  |  |  | 2019-03-04 09:56:50 |  |  |  | 1
00015648530576 | 00015648 | 直径：4.0mm,长度：24mm | CFS03 |  |  |  | 2019-03-04 09:57:32 |  |  |  | 1
00015648530579 | 00015648 | 直径：4.0mm,长度：26mm | CFS03 |  |  |  | 2019-03-04 09:57:45 |  |  |  | 1
00015648530581 | 00015648 | 直径：4.0mm,长度：28mm | CFS03 |  |  |  | 2019-03-04 09:57:56 |  |  |  | 1
00015648530553 | 00015648 | 直径：3.5mm,长度：24mm | CFS03 |  |  |  | 2019-03-04 09:55:31 |  |  |  | 1
00015648530676 | 00015648 | 直径：6.5mm,长度：35mm | CFS03 |  |  |  | 2019-03-04 10:08:07 |  |  |  | 1
00015648530601 | 00015648 | 直径：4.0mm,长度：40mm | CFS03 |  |  |  | 2019-03-04 10:00:09 |  |  |  | 1
00015648530539 | 00015648 | 直径：3.5mm,长度：10mm | CFS03 |  |  |  | 2019-03-04 09:54:21 |  |  |  | 1
00016955235606 | 00016955 | PSGK | 皮松质骨块 |  |  |  | 2018-12-27 04:26:20 |  |  |  | 1
00015388532488 | 00015388 | 长度：20mm,宽度：17mm,厚度：2mm | FJQ-b | 0106939263886523 |  |  | 2019-03-05 07:03:36 |  |  |  | 1
00017082290852 | 00017082 | 小左 | FYS04 | 0106939263835835 |  |  | 2016-02-25 08:51:06 |  |  |  | 1
00050291465691 | 00050291 | Φ2.5×200 | FGZ07 | 0106939263875008 |  |  | 2017-07-11 03:19:56 |  |  |  | 1
00050228462246 | 00050228 | 3.5-φ4.0×28自攻型 | ZJX-D5 | 0106939263873523 |  |  | 2017-07-11 10:20:14 |  |  |  | 1
00050228462262 | 00050228 | 3.5-φ4.0×34自攻型 | ZJX-D5 | 0106939263873554 |  |  | 2017-07-11 10:22:37 |  |  |  | 1
00050228461531 | 00050228 | φ3.5×26 | ZJX-D5 | 01069392638O8457 |  |  | 2017-07-11 08:22:32 |  |  |  | 1
00050228461637 | 00050228 | φ4.0×36 | ZJX-D5 | 01069392638O998O |  |  | 2017-07-11 08:44:57 |  |  |  | 1
00050228461608 | 00050228 | φ4.0×28 | ZJX-D5 | 01069392638O8495 |  |  | 2017-07-11 08:39:28 |  |  |  | 1
00050228461588 | 00050228 | φ4.0×16 | ZJX-D5 | 01069392638O8426 |  |  | 2017-07-11 08:34:49 |  |  |  | 1
00050228461602 | 00050228 | φ4.0×24 | ZJX-D5 | 01069392638O8471 |  |  | 2017-07-11 08:37:52 |  |  |  | 1
00050228461653 | 00050228 | φ4.0×46 | ZJX-D5 | 01069392638O9942 |  |  | 2017-07-11 08:48:18 |  |  |  | 1
00050228461837 | 00050228 | 3.5-φ3.5×30自攻型 | ZJX-D5 | 0106939263873424 |  |  | 2017-07-11 09:21:53 |  |  |  | 1
00050228461721 | 00050228 | 3.5-φ3.5×10自攻型 | ZJX-D5 | 0106939263873325 |  |  | 2017-07-11 09:04:44 |  |  |  | 1
00050228461846 | 00050228 | 3.5-φ4.0×10自攻型 | ZJX-D5 | 0106939263873431 |  |  | 2017-07-11 09:22:44 |  |  |  | 1
00050228531865 | 00050228 | 直径：4.0mm，长度：42mm着色 | ZJX-D5 | 0106939263871680 |  |  | 2019-03-05 01:29:35 |  |  |  | 1
00050228531867 | 00050228 | 直径：4.0mm，长度：46mm着色 | ZJX-D5 | 0106939263871697 |  |  | 2019-03-05 01:29:53 |  |  |  | 1
00050228531851 | 00050228 | 直径：4.0mm，长度：34mm着色 | ZJX-D5 | 0106939263871642 |  |  | 2019-03-05 01:27:23 |  |  |  | 1
00050228531858 | 00050228 | 直径：4.0mm，长度：38mm着色 | ZJX-D5 | 0106939263871666 |  |  | 2019-03-05 01:28:29 |  |  |  | 1
00050228531827 | 00050228 | 直径：3.5mm，长度：14mm着色 | ZJX-D5 | 0106939263871437 |  |  | 2019-03-05 01:18:16 |  |  |  | 1
00050228531830 | 00050228 | 直径：3.5mm，长度：20mm着色 | ZJX-D5 | 0106939263871468 |  |  | 2019-03-05 01:19:15 |  |  |  | 1
00050228531832 | 00050228 | 直径：3.5mm，长度：24mm着色 | ZJX-D5 | 0106939263871482 |  |  | 2019-03-05 01:19:50 |  |  |  | 1
00050393461986 | 00050393 | 3孔 135° | DHS | 0106939263873806 |  |  | 2017-07-11 09:50:28 |  |  |  | 1
00050393462040 | 00050393 | 4孔 135° | DHS | 0106939263873813 |  |  | 2017-07-11 09:50:09 |  |  |  | 1
00050393462081 | 00050393 | 9孔 135° | DHS | 0106939263873868 |  |  | 2017-07-11 09:55:25 |  |  |  | 1
00050393530504 | 00050393 | 14孔 | DHS |  |  |  | 2019-03-04 09:45:43 |  |  |  | 1
00050393530511 | 00050393 | 20孔 | DHS |  |  |  | 2019-03-04 09:46:23 |  |  |  | 1
00050346531927 | 00050346 | 直径：7mm | FQ04 |  |  |  | 2019-03-05 02:58:12 |  |  |  | 1
00050346531941 | 00050346 | 直径：10mm | FQ05 |  |  |  | 2019-03-05 03:00:09 |  |  |  | 1
00050342487333 | 00050342 | φ8×150 | FQ01/FQ02 | 0106939263852832 |  |  | 2017-07-14 11:06:09 |  |  |  | 1
00050342487328 | 00050342 | Φ5×300 | FQ01/FQ02 | 0106939263852825 |  |  | 2017-07-14 11:05:40 |  |  |  | 1
00050342463063 | 00050342 | Φ11×250 | FQ02 | 0106939263852740 |  |  | 2017-07-11 11:31:56 |  |  |  | 1
00050427464089 | 00050427 | 4孔 | FYS01 | 0106939263849597 |  |  | 2019-03-04 01:44:06 |  |  |  | 1
00050427528612 | 00050427 | 16孔 | FYS01 |  |  |  | 2019-03-04 01:46:24 |  |  |  | 1
00050427528608 | 00050427 | 13孔 | FYS01 |  |  |  | 2019-03-04 01:45:55 |  |  |  | 1
00050427528598 | 00050427 | 7孔 | FYS01 |  |  |  | 2019-03-04 01:44:42 |  |  |  | 1
00050427528602 | 00050427 | 9孔 | FYS01 |  |  |  | 2019-03-04 01:45:08 |  |  |  | 1
00050350527350 | 00050350 | 左15孔 | FYz23 |  |  |  | 2019-02-27 05:23:23 |  |  |  | 1
00050350527340 | 00050350 | 右3孔 | FYz23 | 0106939263851323 |  |  | 2019-02-27 05:20:27 |  |  |  | 1
00050217460517 | 00050217 | φ4.0×36 | ZJX-D4 | 01069392638O9195 |  |  | 2017-07-10 04:42:48 |  |  |  | 1
00050217460350 | 00050217 | φ3.5×26 | ZJX-D4 | 01069392638O9O65 |  |  | 2017-07-10 04:17:06 |  |  |  | 1
00050217460317 | 00050217 | φ3.5×20 | ZJX-D4 | 01069392638O9O34 |  |  | 2017-07-10 04:12:49 |  |  |  | 1
00050217460381 | 00050217 | φ4.0×18 | ZJX-D4 | 01069392638O91O2 |  |  | 2017-07-10 04:20:18 |  |  |  | 1
00050217531916 | 00050217 | 直径：4.0mm，长度：30mm着色 | ZJX-D4 | 0106939263878474 |  |  | 2019-03-05 02:42:13 |  |  |  | 1
00050217531884 | 00050217 | 直径：4.0mm，长度：18mm着色 | ZJX-D4 | 0106939263878412 |  |  | 2019-03-05 01:48:59 |  |  |  | 1
00050279469272 | 00050279 | φ2.8×200 | FGZ06 | 0106939263874728 |  |  | 2017-07-12 09:02:24 |  |  |  | 1
00050279468836 | 00050279 | φ0.8×70 | FGZ06 | 0106939263874285 |  |  | 2017-07-12 08:17:40 |  |  |  | 1
00050279468839 | 00050279 | φ0.8×90 | FGZ06 | 0106939263874292 |  |  | 2017-07-12 08:22:09 |  |  |  | 1
00050279468994 | 00050279 | φ2.0×100 | FGZ06 | 0106939263874575 |  |  | 2017-07-12 08:43:44 |  |  |  | 1
00050279468903 | 00050279 | φ1.2×120 | FGZ06 | 0106939263874414 |  |  | 2017-07-12 08:29:45 |  |  |  | 1
00050279468936 | 00050279 | φ1.4×300 | FGZ06 | 0106939263890889 |  |  | 2017-07-12 08:35:43 |  |  |  | 1
00050279469021 | 00050279 | φ2.0×200 | FGZ06 | 0106939263874636 |  |  | 2017-07-12 08:45:48 |  |  |  | 1
00050279469253 | 00050279 | φ2.8×100 | FGZ06 | 0106939263874711 |  |  | 2017-07-12 09:00:55 |  |  |  | 1
00050279531977 | 00050279 | Φ0.8×70 | FGZ06 | 0106939263874285 |  |  | 2019-03-05 03:11:15 |  |  |  | 1
00050221462826 | 00050221 | 直径2.4mm，长度22mm | DJY-Ⅳ-02 | (01)06952894357613 |  |  | 2017-07-11 02:42:05 |  |  |  | 1
00050221462883 | 00050221 | 直径2.4mm，长度40mm | DJY-Ⅳ-02 | (01)06952894357705 |  |  | 2017-07-11 02:40:56 |  |  |  | 1
00050195532063 | 00050195 | 长度：36mm，孔数：3孔 | ZJX-b2 | 0106939263879709 |  |  | 2019-03-05 03:53:23 |  |  |  | 1
00050301487446 | 00050301 | φ8×150 | FQ01 | 0106939263852634 |  |  | 2017-07-14 11:19:35 |  |  |  | 1
00050301487463 | 00050301 | φ8×200 | FQ01 | 0106939263852641 |  |  | 2017-07-14 11:21:24 |  |  |  | 1
00050301487475 | 00050301 | φ8×400 | FQ01 | 0106939263852689 |  |  | 2017-07-14 11:23:13 |  |  |  | 1
00050301487469 | 00050301 | φ8×300 | FQ01 | 0106939263852665 |  |  | 2017-07-14 11:22:18 |  |  |  | 1
00050301462968 | 00050301 | Φ11×100 | FQ01 | 0106939263852511 |  |  | 2017-07-11 11:22:36 |  |  |  | 1
00050682470785 | 00050682 | Φ8×400 | FQ02 |  |  |  | 2019-03-05 01:51:37 |  |  |  | 1
00050682531894 | 00050682 | 直径：5mm，长度：160mm | FQ02 |  |  |  | 2019-03-05 01:56:20 |  |  |  | 1
00050603469988 | 00050603 | 直径7.3mm | DJY-Ⅱ-02 | (01)06933189140202 |  |  | 2017-07-12 09:48:04 |  |  |  | 1
00050039527358 | 00050039 | 直径：9mm | FJD5 | 0106939263801342 |  |  | 2019-02-27 05:26:42 |  |  |  | 1
00050438528578 | 00050438 | 7孔 | FYS01 |  |  |  | 2019-03-04 01:39:17 |  |  |  | 1
00050438528575 | 00050438 | 5孔 | FYS01 |  |  |  | 2019-03-04 01:38:55 |  |  |  | 1
00050406464866 | 00050406 | 95°6孔 | DCS | 0106939263832810 |  |  | 2019-03-05 05:06:16 |  |  |  | 1
00050632470488 | 00050632 | 直径5.0mm，长度22mm | DJY-IV-02 | (01)06933189187634 |  |  | 2017-07-12 10:23:12 |  |  |  | 1
00050632470618 | 00050632 | 直径5.0mm，长度60mm | DJY-IV-02 | (01)06933189189010 |  |  | 2017-07-12 10:34:46 |  |  |  | 1
00050632470569 | 00050632 | 直径5.0mm，长度45mm | DJY-IV-02 | (01)06933189188976 |  |  | 2017-07-12 10:31:50 |  |  |  | 1
00050632470629 | 00050632 | 直径5.0mm，长度75mm | DJY-IV-02 | (01)06933189189041 |  |  | 2017-07-12 10:35:33 |  |  |  | 1
00050379466089 | 00050379 | 2-5 L | FYw39 | 0106939263849474 |  |  | 2017-07-11 03:58:55 |  |  |  | 1
00050379527293 | 00050379 | 左2-2孔斜 | FYw39 | 0106930482713362 |  |  | 2019-02-27 04:58:41 |  |  |  | 1
00050379527323 | 00050379 | 左3-6孔斜 | FYw39 | 0106930482713669 |  |  | 2019-02-27 05:15:09 |  |  |  | 1
00050379527324 | 00050379 | 左3-7孔斜 | FYw39 | 0106930482713676 |  |  | 2019-02-27 05:15:19 |  |  |  | 1
00050379527305 | 00050379 | 右2-2孔斜 | FYw39 | 0106930482713485 |  |  | 2019-02-27 05:11:44 |  |  |  | 1
00050379527307 | 00050379 | 右2-4孔斜 | FYw39 | 0106930482713508 |  |  | 2019-02-27 05:12:11 |  |  |  | 1
00050379527314 | 00050379 | 左3-4孔直 | FYw39 | 0106930482713577 |  |  | 2019-02-27 05:13:21 |  |  |  | 1
00050379527318 | 00050379 | 左3-8孔直 | FYw39 | 0106930482713614 |  |  | 2019-02-27 05:14:18 |  |  |  | 1
00050618470197 | 00050618 | 直径2.7mm，长度32mm | DJY-IV-02 | (01)06952894340769 |  |  | 2017-07-12 10:02:59 |  |  |  | 1
00050618470149 | 00050618 | 直径2.7mm，长度8mm | DJY-IV-02 | (01)06952894340646 |  |  | 2017-07-12 09:58:35 |  |  |  | 1
00050618470187 | 00050618 | 直径2.7mm，长度28mm | DJY-IV-02 | (01)06952894340745 |  |  | 2017-07-12 10:02:20 |  |  |  | 1
00050618470170 | 00050618 | 直径2.7mm，长度18mm | DJY-IV-02 | (01)06952894340691 |  |  | 2017-07-12 10:00:07 |  |  |  | 1
00050171528768 | 00050171 | 直径：9.5mm | FJD3 |  |  |  | 2019-03-04 03:08:29 |  |  |  | 1
00051175472518 | 00051175 | 3.0mm×30mm 无头空心螺钉 | 317-3030 |  |  |  | 2017-07-12 01:52:51 |  |  |  | 1
00051175472266 | 00051175 | 2.0mm×24mm 无头空心螺钉 | 317-2024 |  |  |  | 2017-07-12 01:33:07 |  |  |  | 1
00051175472347 | 00051175 | 2.4mm×12mm 无头空心螺钉 | 317-2412 |  |  |  | 2017-07-12 01:39:24 |  |  |  | 1
00051175472392 | 00051175 | 2.4mm×36mm 无头空心螺钉 | 317-2436 |  |  |  | 2017-07-12 01:43:59 |  |  |  | 1
00051175472638 | 00051175 | 4.0mm×52mm 无头空心螺钉 | 317-4052 |  |  |  | 2017-07-12 02:03:50 |  |  |  | 1
00051175472515 | 00051175 | 3.0mm×28mm 无头空心螺钉 | 317-3028 |  |  |  | 2017-07-12 01:52:39 |  |  |  | 1
00050474471540 | 00050474 | 左2-3孔 直角 | FYL04 | 0106939263836023 |  |  | 2017-07-12 11:45:42 |  |  |  | 1
00050474471550 | 00050474 | 右2-2孔 直角 | FYL04 | 0106939263836047 |  |  | 2017-07-12 11:46:28 |  |  |  | 1
00050474528551 | 00050474 | 右2-7孔 直角 | FYL04 |  |  |  | 2019-03-04 01:34:16 |  |  |  | 1
00050623470341 | 00050623 | 直径3.5mm，长度30mm | DJY-IV-02 | (01)06952894340912 |  |  | 2017-07-12 10:13:53 |  |  |  | 1
00050623470343 | 00050623 | 直径3.5mm，长度32mm | DJY-IV-02 | (01)06952894340929 |  |  | 2017-07-12 10:14:09 |  |  |  | 1
00050623470366 | 00050623 | 直径3.5mm，长度42mm | DJY-IV-02 | (01)06952894340974 |  |  | 2017-07-12 10:15:28 |  |  |  | 1
00050623470346 | 00050623 | 直径3.5mm，长度34mm | DJY-IV-02 | (01)06952894340936 |  |  | 2017-07-12 10:14:24 |  |  |  | 1
00050481530286 | 00050481 | 19孔 | FZP03 |  |  |  | 2019-03-04 09:12:35 |  |  |  | 1
00050481530283 | 00050481 | 16孔 | FZP03 |  |  |  | 2019-03-04 09:12:13 |  |  |  | 1
00050481530278 | 00050481 | 3孔 | FZP03 |  |  |  | 2019-03-04 09:09:43 |  |  |  | 1
00051197530273 | 00051197 | 18孔 | FZP04 |  |  |  | 2019-03-04 09:08:33 |  |  |  | 1
00051197530255 | 00051197 | 3孔 | FZP04 |  |  |  | 2019-03-04 09:07:03 |  |  |  | 1
00051197530259 | 00051197 | 10孔 | FZP04 |  |  |  | 2019-03-04 09:07:24 |  |  |  | 1
3163453700 | 00053005 | 外径4F(1.33mm)，内径1.00mm；尖端构型：IMLBR型 | 4F |  | 该产品有管体和接头组成，管体由聚氟乙烯制成，含有不透射线的硫酸钡，接头由聚乙烯制成。产品经环氧乙烷灭菌，一次性使用。 |  | 2017-12-01 04:09:43 |  |  |  | 1
3163453692 | 00053005 | 外径4F(1.33mm)，内径1.00mm；尖端构型：MP2型 | 4F |  | 该产品有管体和接头组成，管体由聚氟乙烯制成，含有不透射线的硫酸钡，接头由聚乙烯制成。产品经环氧乙烷灭菌，一次性使用。 |  | 2017-12-01 04:08:39 |  |  |  | 1
3163453693 | 00053005 | 外径4F(1.33mm)，内径1.00mm；尖端构型：COBRA型 | 4F |  | 该产品有管体和接头组成，管体由聚氟乙烯制成，含有不透射线的硫酸钡，接头由聚乙烯制成。产品经环氧乙烷灭菌，一次性使用。 |  | 2017-12-01 04:08:45 |  |  |  | 1
3163453697 | 00053005 | 外径4F(1.33mm)，内径1.00mm；尖端构型：RH型 | 4F |  | 该产品有管体和接头组成，管体由聚氟乙烯制成，含有不透射线的硫酸钡，接头由聚乙烯制成。产品经环氧乙烷灭菌，一次性使用。 |  | 2017-12-01 04:09:22 |  |  |  | 1
3163453698 | 00053005 | 外径4F(1.33mm)，内径1.00mm；尖端构型：VERB型 | 4F |  | 该产品有管体和接头组成，管体由聚氟乙烯制成，含有不透射线的硫酸钡，接头由聚乙烯制成。产品经环氧乙烷灭菌，一次性使用。 |  | 2017-12-01 04:09:29 |  |  |  | 1
2562457709 | 00053194 | 支架直径：8.0mm；支架长度：30mm | 1011340-30 | 0108717648076282 | 颈动脉支架系统由输送系统、自膨胀镍钛合金支架和漏斗形导引器组成；输送系统由导管尖端、内导管、导管外鞘、按钮和手柄组成。支架为一定长度和直径的网状管体，采用镍钛合金（Nitinol）材料制成，安装在内导管和外导管鞘之间。支架外形分为直形和锥形两种。输送导管由高密度和低密度聚乙烯、聚醚醚酮（PEEK）和尼龙12制成。漏斗形导引器由聚四氟乙烯制成。产品电子束灭菌，一次性使用,货架有效期两年。 | 原产品型号为：1010129-30，最新生产批次的产品有效期截止到2020年10月22日。 | 2019-01-17 03:52:45 |  |  |  | 1
2562457714 | 00053194 | 支架直径：9.0mm；支架长度：20mm | 1011341-20 | 0108717648076305 | 颈动脉支架系统由输送系统、自膨胀镍钛合金支架和漏斗形导引器组成；输送系统由导管尖端、内导管、导管外鞘、按钮和手柄组成。支架为一定长度和直径的网状管体，采用镍钛合金（Nitinol）材料制成，安装在内导管和外导管鞘之间。支架外形分为直形和锥形两种。输送导管由高密度和低密度聚乙烯、聚醚醚酮（PEEK）和尼龙12制成。漏斗形导引器由聚四氟乙烯制成。产品电子束灭菌，一次性使用,货架有效期两年。 | 原产品型号为：1010130-20，最新生产批次的产品有效期截止到2020年10月22日。 | 2019-01-17 04:09:25 |  |  |  | 1
3709453718 | 00052893 | 外径2.0mm(6F)，内径1.27mm；尖端构型：JL型 | 6F |  | 该产品有管体和接头组成，管体由聚氟乙烯制成，含有不透射线的硫酸钡，接头由聚乙烯制成。产品经环氧乙烷灭菌，一次性使用。 |  | 2017-12-01 04:48:51 |  |  |  | 1
4513474378 | 00053698 | 9-AVP038-004;植入装置;A±0.50;4.00mm;B(﹣1.6~﹢1.0);10.0mm;传送导丝;L±13;1550mm;D(﹣0.05~0);0.889mm; | 9-AVP038-004 | 00811806012346 | 该产品由植入装置和传送装置组成。植入装置由镍钛合金丝网、316L不锈钢微型螺丝紧固件和铂铱合金标记带组成。传送装置由传送导丝、旋塞阀、止血阀、装载器和塑料钳组成。产品经环氧乙烷灭菌，产品一次性使用。 | 复合材质 | 2017-12-06 11:56:24 |  |  |  | 1
3931453812 | 00053725 | 外径1.67mm(5F)，内径1.03mm；尖端构型：Headhunter型 | 5F |  | 该产品有管体和接头组成，管体由聚氟乙烯制成，含有不透射线的硫酸钡，接头由聚乙烯制成。产品经环氧乙烷灭菌，一次性使用。 |  | 2017-12-01 05:23:01 |  |  |  | 1
3914453722 | 00053912 | 外径1.67mm(5F)，内径1.03mm；尖端构型：Straight Pigtail型 | 5F | 无 | 该产品有管体和接头组成，管体由聚氟乙烯制成，含有不透射线的硫酸钡，接头由聚乙烯制成。产品经环氧乙烷灭菌，一次性使用。 | 管体由聚氟乙烯制成，含有不透射线的硫酸钡，接头由聚乙烯制成 | 2017-12-01 04:53:46 |  |  |  | 1
00027116308063 | 00027116 | 3.5/4.0mm6 孔斜T骨板左 | 324-2224 |  |  |  | 2016-06-17 04:30:20 |  |  |  | 1
00027116308224 | 00027116 | 3.5mm×244mm 楔形骨板 | 324-2261 |  |  |  | 2016-02-25 06:57:51 |  |  |  | 1
00027116307931 | 00027116 | 3.5/4.0mm 中 Column 骨板小 | 324-1296 |  |  |  | 2016-02-25 06:45:22 |  |  |  | 1
00027116307192 | 00027116 | 2.0mm×4 孔直骨板 | 324-1000 |  |  |  | 2016-02-25 06:06:53 |  |  |  | 1
00040301411354 | 00040301 | 10cmX15cm | PV101015F1 |  | 该产品是由聚偏二氟乙烯（PVDF）单丝编制而成的网状平片。产品经环氧乙烷灭菌，一次性使用。 |  | 2016-12-15 03:10:11 |  |  |  | 1
00017030530214 | 00017030 | 3-15孔 | FYT01 |  |  |  | 2019-03-04 09:02:41 |  |  |  | 1
00017030530218 | 00017030 | 3-16孔 | FYT01 |  |  |  | 2019-03-04 09:03:18 |  |  |  | 1
00017030530210 | 00017030 | 3-12孔 | FYT01 |  |  |  | 2019-03-04 09:02:21 |  |  |  | 1
00017030530203 | 00017030 | 3-8孔 | FYT01 |  |  |  | 2019-03-04 09:01:55 |  |  |  | 1
00017030530205 | 00017030 | 3-9孔 | FYT01 |  |  |  | 2019-03-04 09:02:04 |  |  |  | 1
00017030530245 | 00017030 | 4-16孔 | FYT01 |  |  |  | 2019-03-04 09:05:16 |  |  |  | 1
00017016530345 | 00017016 | 9孔 160 | FZJ03 | 0106939263857387 |  |  | 2019-03-04 09:24:28 |  |  |  | 1
00017020530339 | 00017020 | 14孔 | FZJ04 |  |  |  | 2019-03-04 09:22:49 |  |  |  | 1
00030252350167 | 00030252 | KK 32*56 | 8752-012-32 | 0100885836069229 |  |  | 2016-02-28 08:46:44 |  |  |  | 1
00030252350151 | 00030252 | JJ 28*54 | 00-8752-011-28 | 0100885836069182 |  |  | 2016-02-28 08:44:25 |  |  |  | 1
00030252350145 | 00030252 | HH 28*50 | 00-8752-009-28 | 0100885836069137 |  |  | 2016-02-28 08:42:44 |  |  |  | 1
00006567116253 | 00006567 | 直径：4.5mm，长度：20mm，l=5.5 | FJD5 | 0106939263819798 |  |  | 2016-01-27 04:18:40 |  |  |  | 1
00006567115944 | 00006567 | 直径：6.0mm，长度：55mm，l=5.5 | FJD5 | 0106939263880040 |  |  | 2016-01-27 03:51:27 |  |  |  | 1
00006567115886 | 00006567 | 直径：7.0mm，长度：35mm，l=5.5 | FJD5 | 0106939263880156 |  |  | 2016-01-27 03:45:51 |  |  |  | 1
00006567115896 | 00006567 | 直径：7.0mm，长度：25mm，l=5.5 | FJD5 | 0106939263880132 |  |  | 2016-01-27 03:46:35 |  |  |  | 1
00006567116262 | 00006567 | 直径：4.0mm，长度：40mm，l=5.5 | FJD5 | 0106939263819774 |  |  | 2016-01-27 04:19:13 |  |  |  | 1
00006567528298 | 00006567 | 5.5-直径7.0mm,长度：35mm本色 | FJD5 | 0106939263870928 |  |  | 2019-03-04 11:27:14 |  |  |  | 1
00006567528275 | 00006567 | 5.5-直径6.5mm,长度：25mm本色 | FJD5 | 0106939263870836 |  |  | 2019-03-04 11:22:31 |  |  |  | 1
00006567528235 | 00006567 | 5.5-直径5.0mm,长度：25mm本色 | FJD5 | 0106939263870638 |  |  | 2019-03-04 11:14:32 |  |  |  | 1
00006567528238 | 00006567 | 5.5-直径5.0mm,长度：35mm本色 | FJD5 | 0106939263870652 |  |  | 2019-03-04 11:15:10 |  |  |  | 1
00006567528310 | 00006567 | 5.5-直径7.5mm,长度：40mm本色 | FJD5 | 0106939263871949 |  |  | 2019-03-04 11:29:30 |  |  |  | 1
00006567528307 | 00006567 | 5.5-直径7.5mm,长度：30mm本色 | FJD5 | 0106939263871925 |  |  | 2019-03-04 11:28:56 |  |  |  | 1
00017490364719 | 00017490 | 直径：3.5mm,长度：30mm,l=3.0 | FD-II 02 | 0106939263847272 |  |  | 2016-02-29 01:38:24 |  |  |  | 1
00017490364720 | 00017490 | 直径：3.5mm,长度：28mm,l=3.0 | FD-II 02 | 0106939263847265 |  |  | 2016-02-29 01:38:43 |  |  |  | 1
00017490364716 | 00017490 | 直径：3.5mm,长度：32mm,l=3.0 | FD-II 02 | 0106939263847289 |  |  | 2016-02-29 01:38:04 |  |  |  | 1
00017490364701 | 00017490 | 直径：3.5mm,长度：40mm,l=3.0 | FD-II 02 | 0106939263847326 |  |  | 2016-02-29 01:36:23 |  |  |  | 1
00017710299499 | 00017710 | 直径：4.0mm,长度：40mm | HBQ02 | 0106939263824723 |  |  | 2016-02-25 01:31:47 |  |  |  | 1
00017710299686 | 00017710 | 直径：4.0mm,长度：18mm | HBQ02 | 0106939263824648 |  |  | 2016-02-25 01:35:35 |  |  |  | 1
00017710299709 | 00017710 | 直径：4.0mm,长度：60mm | HBQ02 | 0106939263824761 |  |  | 2016-02-25 01:37:12 |  |  |  | 1
00017710300420 | 00017710 | 直径：4.0mm,长度：60mm | HBQ03 | 0106939263827878 |  |  | 2016-02-25 01:54:01 |  |  |  | 1
00017710299667 | 00017710 | 直径：4.0mm,长度：22mm | HBQ02 | 0106939263824662 |  |  | 2016-02-25 01:34:48 |  |  |  | 1
00017710530597 | 00017710 | 直径：4.0mm，长度：87mm | HBQ01/02/03 |  |  |  | 2019-03-04 09:59:38 |  |  |  | 1
00017710530600 | 00017710 | 直径：4.0mm，长度：90mm | HBQ01/02/03 |  |  |  | 2019-03-04 10:00:05 |  |  |  | 1
00017710530537 | 00017710 | 直径：4.0mm，长度：51mm | HBQ01/02/03 |  |  |  | 2019-03-04 09:54:11 |  |  |  | 1
00017710530568 | 00017710 | 直径：4.0mm，长度：70mm | HBQ01/02/03 |  |  |  | 2019-03-04 09:56:41 |  |  |  | 1
00017710530570 | 00017710 | 直径：4.0mm，长度：71mm | HBQ01/02/03 |  |  |  | 2019-03-04 09:56:56 |  |  |  | 1
00017710530575 | 00017710 | 直径：4.0mm，长度：73mm | HBQ01/02/03 |  |  |  | 2019-03-04 09:57:30 |  |  |  | 1
00017710530563 | 00017710 | 直径：4.0mm，长度：67mm | HBQ01/02/03 |  |  |  | 2019-03-04 09:56:23 |  |  |  | 1
00017710530540 | 00017710 | 直径：4.0mm，长度：53mm | HBQ01/02/03 |  |  |  | 2019-03-04 09:54:24 |  |  |  | 1
00017710530522 | 00017710 | 直径：4.0mm，长度：17mm | HBQ01/02/03 |  |  |  | 2019-03-04 09:50:43 |  |  |  | 1
00017710530524 | 00017710 | 直径：4.0mm，长度：21mm | HBQ01/02/03 |  |  |  | 2019-03-04 09:50:58 |  |  |  | 1
00017710530625 | 00017710 | 直径：4.0mm，长度：14mm | HBQ01/02/03 | 0106939263824624 |  |  | 2019-03-04 10:02:47 |  |  |  | 1
00017710530635 | 00017710 | 直径：4.0mm，长度：22mm | HBQ01/02/03 | 0106939263824662 |  |  | 2019-03-04 10:03:44 |  |  |  | 1
00017003290754 | 00017003 | 12孔 | FZJ04 | 0106939263831066 |  |  | 2016-02-25 08:50:11 |  |  |  | 1
00017003530393 | 00017003 | 6孔t4 | FZJ04 | 0106939263888336 |  |  | 2019-03-04 09:32:16 |  |  |  | 1
00029580336089 | 00029580 | NCB直型窄干部锁定钛板,8孔×118mm长 | 02.02267.008(0202267008) | 0100889024292970 |  |  | 2016-02-27 12:58:17 |  |  |  | 1
00031106358806 | 00031106 | 6 | 00-5916-060-01 | 0100885836143523 |  |  | 2016-02-28 07:33:25 |  |  |  | 1
00025721284975 | 00025721 | 4.0mm X 57.5mm | 47248305740 |  |  |  | 2019-02-26 02:12:51 |  |  |  | 1
00025721284843 | 00025721 | 4.0mm X 25mm | 47248302540 |  |  |  | 2019-02-26 02:17:31 |  |  |  | 1
00069663527023 | 00069663 | RVV-I-4-15 | RVV-I-4-15 |  |  |  | 2019-01-08 04:09:11 |  |  |  | 1
00009191204088 | 00009191 | 直径：6.0mm,长度：40mm,l=6.0 | FJQD2 | 0106939263801939 |  |  | 2016-02-18 03:06:55 |  |  |  | 1
00009191204305 | 00009191 | 直径：7.0mm,长度：40mm,l=5.5 | FJQD2 | 0106939263814922 |  |  | 2016-02-18 03:13:32 |  |  |  | 1
00009191204960 | 00009191 | 直径：4.5mm,长度：30mm,l=6.0 | FJQD2 | 0106939263802103 |  |  | 2016-02-18 03:32:38 |  |  |  | 1
00009191204292 | 00009191 | 直径：7.0mm,长度：50mm,l=5.5 | FJQD2 | 0106939263814946 |  |  | 2016-02-18 03:12:59 |  |  |  | 1
00009191204689 | 00009191 | 直径：6.0mm,长度：35mm,l=5.5 | FJQD2 | 0106939263814809 |  |  | 2016-02-18 03:23:42 |  |  |  | 1
00009191203368 | 00009191 | 直径：6.5mm,长度：50mm,l=6.0 | FJQD2 | 0106939263801977 |  |  | 2016-02-18 02:39:30 |  |  |  | 1
00009191205207 | 00009191 | 直径：7.0mm,长度：35mm,l=6.0 | FJQD2 | 0106939263802233 |  |  | 2016-02-18 03:35:23 |  |  |  | 1
00009191204340 | 00009191 | 直径：7.0mm,长度：30mm,l=5.5 | FJQD2 | 0106939263814908 |  |  | 2016-02-18 03:14:11 |  |  |  | 1
00009191205007 | 00009191 | 直径：5.0mm,长度：40mm,l=6.0 | FJQD2 | 0106939263802158 |  |  | 2016-02-18 03:30:52 |  |  |  | 1
00009191204862 | 00009191 | 直径：5.0mm,长度：25mm,l=5.5 | FJQD2 | 0106939263814694 |  |  | 2016-02-18 03:26:56 |  |  |  | 1
00009191205221 | 00009191 | 直径：6.5mm,长度：40mm,l=6.0 | FJQD2 | 0106939263801991 |  |  | 2016-02-18 03:35:54 |  |  |  | 1
00009191205137 | 00009191 | 直径：7.0mm,长度：45mm,l=6.0 | FJQD2 | 0106939263802028 |  |  | 2016-02-18 03:34:47 |  |  |  | 1
00009191204804 | 00009191 | 直径：5.0mm,长度：30mm,l=5.5 | FJQD2 | 0106939263814700 |  |  | 2016-02-18 03:26:39 |  |  |  | 1
00009191532249 | 00009191 | 6.0-直径：6.5mm,长度：50mm | FJQD2 | 0106939263801977 |  |  | 2019-03-05 05:02:50 |  |  |  | 1
00018472316382 | 00018472 | 左3孔 钩深：12mm | FYz33 | 0106939263868376 |  |  | 2016-02-26 10:45:39 |  |  |  | 1
00018472316395 | 00018472 | 右4孔 钩深：12mm | FYz33 | 0106939263868017 |  |  | 2016-02-26 10:47:30 |  |  |  | 1
00018472527980 | 00018472 | 右7孔 钩深：18mm | FYz33 |  |  |  | 2019-03-04 09:23:53 |  |  |  | 1
00018472527976 | 00018472 | 右3孔 钩深：18mm | FYz33 |  |  |  | 2019-03-04 09:23:19 |  |  |  | 1
00018472527962 | 00018472 | 右10孔 钩深：12mm | FYz33 |  |  |  | 2019-03-04 09:20:16 |  |  |  | 1
00018472527971 | 00018472 | 左2孔 钩15mm | FYz33 |  |  |  | 2019-03-04 09:22:38 |  |  |  | 1
00018472527984 | 00018472 | 左2孔 钩深：18mm | FYz33 |  |  |  | 2019-03-04 09:28:38 |  |  |  | 1
00018479527910 | 00018479 | 8孔 | FYf44 |  |  |  | 2019-03-04 08:58:08 |  |  |  | 1
00018487315890 | 00018487 | 右6孔 | FYz35 | 0106939263867966 |  |  | 2016-02-26 10:31:38 |  |  |  | 1
00018487527945 | 00018487 | 左2孔 | FYz35 |  |  |  | 2019-03-04 09:12:03 |  |  |  | 1
00018490527937 | 00018490 | 右2-6孔 | FYf39 |  |  |  | 2019-03-04 09:08:33 |  |  |  | 1
00018490527939 | 00018490 | 右2-8孔 | FYf39 |  |  |  | 2019-03-04 09:08:48 |  |  |  | 1
00031312361373 | 00031312 | GG/28 | 01.00013.307 | 0100885836073813 |  |  | 2019-02-26 01:32:34 |  |  |  | 1
00031312361397 | 00031312 | II/32 | 01.00013.509 | 0100885836074544 |  |  | 2016-02-29 08:33:09 |  |  |  | 1
00026742355426 | 00026742 | 直径：6.5mm,长度：45mm l=6.0 加长臂 | FJD5 | 0106939263805470 |  |  | 2016-02-28 03:32:14 |  |  |  | 1
00026742527486 | 00026742 | l=5.5，直径:6.5mm，长度：50mm加长臂 | FJD5 | 0106939263895396 |  |  | 2019-02-27 09:29:56 |  |  |  | 1
00028613325459 | 00028613 | 2.7X28 CORT SCR/SELFTAP | 00-4827-028-01 | 0100885836024693 |  |  | 2016-02-26 04:56:52 |  |  |  | 1
00028613325529 | 00028613 | 2.7X34 CORT SCR/SELFTAP | 00-4827-034-01 | 0100885836024723 |  |  | 2016-02-26 04:58:36 |  |  |  | 1
00023769284684 | 00023769 | ф5.5 lg 40 | SN2023-0-24055 | 0100885836137492 |  |  | 2019-02-26 11:45:04 |  |  |  | 1
00023769284834 | 00023769 | ф7 lg 50 | SN2023-0-25007 | 0100885836137584 |  |  | 2019-02-26 10:50:52 |  |  |  | 1
00023769284597 | 00023769 | ф7.5 lg/ 35 | SN2023-0-23575 | 0100885836138581 |  |  | 2019-02-26 01:37:42 |  |  |  | 1
00023769284657 | 00023769 | ф6 lg 40 | SN2023-0-24006 | 0100885836137447 |  |  | 2019-02-26 01:43:23 |  |  |  | 1
00023769284809 | 00023769 | ф6.5 lg 45 | SN2023-0-24565 | 0100885836137416 |  |  | 2019-02-26 11:43:09 |  |  |  | 1
00025666283561 | 00025666 | 3.5mm×36mm | 313-3536 |  |  |  | 2016-02-24 06:40:40 |  |  |  | 1
00025666283486 | 00025666 | 3.5mm×20mm | 313-3520 |  |  |  | 2016-02-24 06:37:38 |  |  |  | 1
00025666283535 | 00025666 | 3.5mm×32mm | 313-3532 |  |  |  | 2016-02-24 06:39:59 |  |  |  | 1
00025666283515 | 00025666 | 3.5mm×28mm | 313-3528 |  |  |  | 2016-02-24 06:39:06 |  |  |  | 1
00025666283458 | 00025666 | 3.5mm×46mm | 313-3546 |  |  |  | 2016-02-24 06:42:19 |  |  |  | 1
00017325265924 | 00017325 | 左8孔 | FYS02 | 0106939263835439 |  |  | 2016-02-24 09:43:49 |  |  |  | 1
00017325528679 | 00017325 | 右15孔 | FYS02 |  |  |  | 2019-03-04 02:24:36 |  |  |  | 1
00015541221521 | 00015541 | 直径：4.0mm,长度：42mm,l=3.5 非自攻型 | CFS03 | 0106939263818845 |  |  | 2016-02-20 10:08:00 |  |  |  | 1
00015541221503 | 00015541 | 直径：3.5mm,长度：20mm,l=3.5 自攻型 | CFS03 | 0106939263809034 |  |  | 2016-02-20 10:05:40 |  |  |  | 1
00015541221406 | 00015541 | 直径：4.0mm,长度：36mm,l=3.5 自攻型 | CFS03 | 0106939263809195 |  |  | 2016-02-20 10:00:08 |  |  |  | 1
00015541221468 | 00015541 | 直径：3.5mm,长度：36mm,l=3.5 自攻型 | CFS03 | 0106939263807979 |  |  | 2016-02-20 10:03:18 |  |  |  | 1
00015541221541 | 00015541 | 直径：4.0mm,长度：34mm,l=3.5 非自攻型 | CFS03 | 0106939263818807 |  |  | 2016-02-20 10:09:07 |  |  |  | 1
00015541221420 | 00015541 | 直径：4.0mm,长度：22mm,l=3.5 自攻型 | CFS03 | 0106939263809126 |  |  | 2016-02-20 10:02:10 |  |  |  | 1
00015541221403 | 00015541 | 直径：4.0mm,长度：40mm,l=3.5 自攻型 | CFS03 | 0106939263809218 |  |  | 2016-02-20 09:59:29 |  |  |  | 1
00015541221472 | 00015541 | 直径：3.5mm,长度：34mm,l=3.5 自攻型 | CFS03 | 0106939263807962 |  |  | 2016-02-20 10:03:36 |  |  |  | 1
00015541221477 | 00015541 | 直径：3.5mm,长度：30mm,l=3.5 自攻型 | CFS03 | 0106939263809089 |  |  | 2016-02-20 10:04:10 |  |  |  | 1
00015541221559 | 00015541 | 直径：3.5mm,长度：28mm,l=3.5 非自攻型 | CFS03 | 0106939263818692 |  |  | 2016-02-20 10:12:24 |  |  |  | 1
00015541221611 | 00015541 | 直径：3.5mm,长度：22mm,l=3.5 非自攻型 | CFS03 | 0106939263818661 |  |  | 2016-02-20 10:13:17 |  |  |  | 1
00015541221427 | 00015541 | 直径：4.0mm,长度：20mm,l=3.5 自攻型 | CFS03 | 0106939263809119 |  |  | 2016-02-20 10:02:26 |  |  |  | 1
00015541221526 | 00015541 | 直径：4.0mm,长度：38mm,l=3.5 非自攻型 | CFS03 | 0106939263818821 |  |  | 2016-02-20 10:08:32 |  |  |  | 1
00015541531599 | 00015541 | 3.5-直径4.0mm，长度：28mm自攻型 | CFS03 | 0106939263873219 |  |  | 2019-03-05 11:08:00 |  |  |  | 1
00015541531604 | 00015541 | 3.5-直径4.0mm，长度：38mm自攻型 | CFS03 | 0106939263873264 |  |  | 2019-03-05 11:09:40 |  |  |  | 1
00015541531581 | 00015541 | 3.5-直径3.5mm，长度：28mm自攻型 | CFS03 | 0106939263873134 |  |  | 2019-03-05 11:01:54 |  |  |  | 1
00015541531596 | 00015541 | 3.5-直径4.0mm，长度：22mm自攻型 | CFS03 | 0106939263873189 |  |  | 2019-03-05 11:07:15 |  |  |  | 1
00015541531598 | 00015541 | 3.5-直径4.0mm，长度：26mm自攻型 | CFS03 | 0106939263873202 |  |  | 2019-03-05 11:07:45 |  |  |  | 1
00015545211260 | 00015545 | 直径：4.0mm,长度：16mm,l=3.5，自攻型 | CFS03 | 0106939263808426 |  |  | 2016-02-19 09:40:49 |  |  |  | 1
00015545211840 | 00015545 | 直径：4.0mm,长度：50mm,l=3.5，非自攻型 | CFS03 | 0106939263816902 |  |  | 2016-02-19 10:12:30 |  |  |  | 1
00015545212029 | 00015545 | 直径：4.0mm,长度：30mm,l=3.5，非自攻型 | CFS03 | 0106939263816827 |  |  | 2016-02-19 10:16:52 |  |  |  | 1
00015545212057 | 00015545 | 直径：4.0mm,长度：12mm,l=3.5，非自攻型 | CFS03 | 0106939263816735 |  |  | 2016-02-19 10:20:21 |  |  |  | 1
00015545211982 | 00015545 | 直径：4.0mm,长度：36mm,l=3.5，非自攻型 | CFS03 | 0106939263816858 |  |  | 2016-02-19 10:15:38 |  |  |  | 1
00015545211602 | 00015545 | 直径：4.0mm,长度：10mm,l=3.5，自攻型 | CFS03 | 0106939263808396 |  |  | 2016-02-19 09:57:54 |  |  |  | 1
00015545212086 | 00015545 | 直径：4.0mm,长度：16mm,l=3.5，非自攻型 | CFS03 | 0106939263816759 |  |  | 2016-02-19 10:19:41 |  |  |  | 1
00015545212018 | 00015545 | 直径：4.0mm,长度：26mm,l=3.5，非自攻型 | CFS03 | 0106939263816803 |  |  | 2016-02-19 10:17:45 |  |  |  | 1
00015545211667 | 00015545 | 直径：3.5mm,长度：24mm,l=3.5，自攻型 | CFS03 | 0106939263808389 |  |  | 2016-02-19 10:00:52 |  |  |  | 1
00015545531474 | 00015545 | 3.5-直径3.5mm，长度：28mm自攻型 | CFS03 | 0106939263873417 |  |  | 2019-03-05 10:48:44 |  |  |  | 1
00015545531511 | 00015545 | 3.5-直径4.0mm，长度：22mm自攻型 | CFS03 | 0106939263873493 |  |  | 2019-03-05 10:52:59 |  |  |  | 1
00018720323271 | 00018720 | 7孔 | 2.0Y型I FYf60 | 0106939263867355 |  |  | 2016-02-26 03:23:10 |  |  |  | 1
00018720323194 | 00018720 | 5孔 | 2.4Y型I FYf60 | 0106939263865900 |  |  | 2016-02-26 03:22:00 |  |  |  | 1
00018720527477 | 00018720 | 8孔 | FYf60 |  |  |  | 2019-02-27 09:25:13 |  |  |  | 1
00018701527264 | 00018701 | 2-5孔 | FYf57 |  |  |  | 2019-02-27 04:24:56 |  |  |  | 1
00027216309215 | 00027216 | 322-3536 | 322-3536 |  |  |  | 2016-02-25 07:39:00 |  |  |  | 1
00027216308917 | 00027216 | 322-2714 | 322-2714 |  |  |  | 2016-02-25 07:28:08 |  |  |  | 1
00027216309009 | 00027216 | 322-2724 | 322-2724 |  |  |  | 2016-02-25 07:30:45 |  |  |  | 1
00027216308832 | 00027216 | 322-2016 | 322-2016 |  |  |  | 2016-02-25 07:25:59 |  |  |  | 1
00027216309196 | 00027216 | 322-3528 | 322-3528 |  |  |  | 2016-02-25 07:37:44 |  |  |  | 1
00027216309415 | 00027216 | 322-4055 | 322-4055 |  |  |  | 2016-02-25 07:46:07 |  |  |  | 1
00027216308994 | 00027216 | 322-2738 | 322-2738 |  |  |  | 2016-02-25 07:33:11 |  |  |  | 1
00027216309422 | 00027216 | 322-4034 | 322-4034 |  |  |  | 2016-02-25 07:44:35 |  |  |  | 1
00026682302095 | 00026682 | 1.9mm×30mm | 319-2430 |  |  |  | 2016-02-25 02:55:46 |  |  |  | 1
00026233296569 | 00026233 | 中号 | 375-0003 |  |  |  | 2016-02-25 11:36:45 |  |  |  | 1
00028293323868 | 00028293 | 2.0×14mm | 331-2014 |  |  |  | 2016-02-26 03:44:39 |  |  |  | 1
00028293323912 | 00028293 | 2.0×24mm | 331-2024 |  |  |  | 2016-02-26 03:47:02 |  |  |  | 1
00028293323734 | 00028293 | 2.0×10mm | 331-2010 |  |  |  | 2016-02-26 03:42:15 |  |  |  | 1
00028293322857 | 00028293 | 1.6×7mm | 331-1607 |  |  |  | 2016-02-26 02:53:58 |  |  |  | 1
00028293324532 | 00028293 | 2.4×32mm | 331-2432 |  |  |  | 2016-02-26 04:12:18 |  |  |  | 1
00028293322594 | 00028293 | 1.2×4mm | 331-1204 |  |  |  | 2016-02-26 02:38:19 |  |  |  | 1
00028293324456 | 00028293 | 2.4×12mm | 331-2412 |  |  |  | 2016-02-26 04:06:52 |  |  |  | 1
00028293324431 | 00028293 | 2.4×7mm | 331-2407 |  |  |  | 2016-02-26 04:04:52 |  |  |  | 1
00026133295098 | 00026133 | 3.5mm×42mm | 305-3542 |  |  |  | 2016-02-25 10:54:44 |  |  |  | 1
00027022306119 | 00027022 | 2.4mm×7mm | 330-2407 |  |  |  | 2016-02-25 05:20:26 |  |  |  | 1
00027022306042 | 00027022 | 2.0mm×28mm | 330-2028 |  |  |  | 2016-02-25 05:15:29 |  |  |  | 1
00027022306149 | 00027022 | 2.4mm×9mm | 330-2409 |  |  |  | 2016-02-25 05:21:34 |  |  |  | 1
00027022306374 | 00027022 | 2.4mm×26mm | 330-2426 |  |  |  | 2016-02-25 05:28:50 |  |  |  | 1
00027022305872 | 00027022 | 2.0mm×12mm | 330-2012 |  |  |  | 2016-02-25 05:11:04 |  |  |  | 1
00027022306258 | 00027022 | 2.4mm×12mm | 330-2412 |  |  |  | 2016-02-25 05:24:04 |  |  |  | 1
00027022305435 | 00027022 | 1.6mm×6mm | 330-1606 |  |  |  | 2016-02-25 04:56:32 |  |  |  | 1
00027022306411 | 00027022 | 2.4mm×32mm | 330-2432 |  |  |  | 2016-02-25 05:29:55 |  |  |  | 1
00027022305835 | 00027022 | 2.0mm×11mm | 330-2011 |  |  |  | 2016-02-25 05:09:45 |  |  |  | 1
00027022305520 | 00027022 | 1.6mm×14mm | 330-1614 |  |  |  | 2016-02-25 05:00:49 |  |  |  | 1
00027022306291 | 00027022 | 2.4mm×24mm | 330-2424 |  |  |  | 2016-02-25 05:28:04 |  |  |  | 1
00027022305614 | 00027022 | 1.6mm×22mm | 330-1622 |  |  |  | 2016-02-25 05:04:19 |  |  |  | 1
00026778303309 | 00026778 | 1.4mm 右“L”骨板 | 333-1205 |  |  |  | 2016-02-25 03:35:49 |  |  |  | 1
00026364300759 | 00026364 | 大 | 370-0427 |  |  |  | 2016-02-25 02:03:23 |  |  |  | 1
00028738327799 | 00028738 | 2.4mm×22mm | 206-2422 |  |  |  | 2016-02-26 07:15:18 |  |  |  | 1
00028738327753 | 00028738 | 2.0mm×22mm | 202-2022 |  |  |  | 2016-02-26 07:11:54 |  |  |  | 1
00028738327713 | 00028738 | 2.4mm×10mm | 206-2410 |  |  |  | 2016-02-26 07:12:53 |  |  |  | 1
00028751327268 | 00028751 | 2×4孔压力右倾斜“T”骨板 | 310-2244 |  |  |  | 2016-02-26 06:47:26 |  |  |  | 1
00028751327462 | 00028751 | 6孔直压力骨板 | 314-3006 |  |  |  | 2016-02-26 06:54:42 |  |  |  | 1
00028751327073 | 00028751 | 19mm“T”直骨板 | 212-0052 |  |  |  | 2016-02-26 06:38:10 |  |  |  | 1
00028751327162 | 00028751 | 2×3孔右斜“T”压力骨板 | 312-2243 |  |  |  | 2016-02-26 06:41:41 |  |  |  | 1
00027675315794 | 00027675 | 321-2716 | 321-2716 |  |  |  | 2016-02-26 10:54:37 |  |  |  | 1
00027675315665 | 00027675 | 321-2014 | 321-2014 |  |  |  | 2016-02-26 10:51:16 |  |  |  | 1
00027675316444 | 00027675 | 321-3550 | 321-3550 |  |  |  | 2016-02-26 11:08:16 |  |  |  | 1
00027675315656 | 00027675 | 321-2012 | 321-2012 |  |  |  | 2016-02-26 10:50:35 |  |  |  | 1
00027675316241 | 00027675 | 321-3518 | 321-3518 |  |  |  | 2016-02-26 11:03:15 |  |  |  | 1
00027675316319 | 00027675 | 321-3530 | 321-3530 |  |  |  | 2016-02-26 11:05:46 |  |  |  | 1
00027675316388 | 00027675 | 321-3536 | 321-3536 |  |  |  | 2016-02-26 11:06:55 |  |  |  | 1
00027675317215 | 00027675 | 321-4032 | 321-4032 |  |  |  | 2016-02-26 11:16:04 |  |  |  | 1
00027675317205 | 00027675 | 321-4016 | 321-4016 |  |  |  | 2016-02-26 11:13:27 |  |  |  | 1
00007446122928 | 00007446 | 直径：5.5mm，长度：330mm | FJB1 | 0106939263809645 |  |  | 2016-01-29 08:41:02 |  |  |  | 1
00007446122981 | 00007446 | 直径：5.5mm，长度：260mm | FJB1 | 0106939263809669 |  |  | 2016-01-29 08:43:23 |  |  |  | 1
00007446123008 | 00007446 | 直径：6.0mm，长度：200mm | FJB1 | 0106939263815769 |  |  | 2016-01-29 08:47:51 |  |  |  | 1
00007446122965 | 00007446 | 直径：5.5mm，长度：250mm | FJB1 | 0106939263809508 |  |  | 2016-01-29 08:43:42 |  |  |  | 1
00007446527901 | 00007446 | 直径：6.0mm, 长度：200mm | FJB1 |  |  |  | 2019-02-28 09:19:53 |  |  |  | 1
00007446527872 | 00007446 | 直径：6.0mm,长度：270mm | FJB1 |  |  |  | 2019-02-28 09:12:01 |  |  |  | 1
00007446527876 | 00007446 | 直径：6.0mm,长度：310mm | FJB1 |  |  |  | 2019-02-28 09:13:08 |  |  |  | 1
00007446527883 | 00007446 | 直径：6.0mm,长度：380mm | FJB1 |  |  |  | 2019-02-28 09:15:37 |  |  |  | 1
00007446527868 | 00007446 | 直径：6.0mm,长度：220mm | FJB1 |  |  |  | 2019-02-28 09:11:11 |  |  |  | 1
00007630187436 | 00007630 | 4.0×45 | DB7Z-2 | 0106949501590839 |  |  | 2016-02-17 10:05:45 |  |  |  | 1
00007630187901 | 00007630 | 7.5×65 | DB7Z-2 | 0106949501591447 |  |  | 2016-02-17 10:25:00 |  |  |  | 1
00007630187684 | 00007630 | 6.0×60 | DB7Z-2 | 0106949501591164 |  |  | 2016-02-17 10:17:27 |  |  |  | 1
00007630187838 | 00007630 | 7.5×25 | DB7Z-2 | 0106949501591362 |  |  | 2016-02-17 10:23:09 |  |  |  | 1
00007630187868 | 00007630 | 7.5×70 | DB7Z-2 | 0106949501591454 |  |  | 2016-02-17 10:25:12 |  |  |  | 1
00007630187468 | 00007630 | 4.5×25 | DB7Z-2 | 0106949501590860 |  |  | 2016-02-17 10:06:39 |  |  |  | 1
00007630187568 | 00007630 | 5.5×25 | DB7Z-2 | 0106949501591003 |  |  | 2016-02-17 10:12:01 |  |  |  | 1
00007630187808 | 00007630 | 7.0×45 | DB7Z-2 | 0106949501591300 |  |  | 2016-02-17 10:21:29 |  |  |  | 1
00007630187662 | 00007630 | 6.0×45 | DB7Z-2 | 0106949501591133 |  |  | 2016-02-17 10:16:39 |  |  |  | 1
00007630187670 | 00007630 | 6.0×55 | DB7Z-2 | 0106949501591157 |  |  | 2016-02-17 10:17:13 |  |  |  | 1
00007630187596 | 00007630 | 6.0×35 | DB7Z-2 | 0106949501591119 |  |  | 2016-02-17 10:16:04 |  |  |  | 1
00015764224870 | 00015764 | 直径：5.5mm,长度：110mm | CFS02 | 0106939263834494 |  |  | 2016-02-20 02:35:34 |  |  |  | 1
00015764224858 | 00015764 | 直径：5.5mm,长度：100mm | CFS02 | 0106939263834487 |  |  | 2016-02-20 02:35:48 |  |  |  | 1
00015764224860 | 00015764 | 直径：5.5mm,长度：90mm | CFS02 | 0106939263834401 |  |  | 2016-02-20 02:36:07 |  |  |  | 1
00015764226879 | 00015764 | 直径：4.5mm,长度：300mm | CFS02 | 0106939263816506 |  |  | 2016-02-20 04:41:25 |  |  |  | 1
00015755226852 | 00015755 | 直径：5.0mm,长度：180mm | CFS02 | 0106939263809331 |  |  | 2016-02-20 04:40:16 |  |  |  | 1
00015755225539 | 00015755 | 直径：5.5mm,长度：410mm | CFS02 | 0106939263836092 |  |  | 2016-02-20 03:14:39 |  |  |  | 1
00015755225498 | 00015755 | 直径：6.0mm,长度：160mm | CFS02 | 0106939263836689 |  |  | 2016-02-20 03:13:05 |  |  |  | 1
00015755224921 | 00015755 | 直径：6.0mm,长度：300mm | CFS02 | 0106939263836733 |  |  | 2016-02-20 02:37:34 |  |  |  | 1
00015755226865 | 00015755 | 直径：5.0mm,长度：500mm | CFS02 | 0106939263809393 |  |  | 2016-02-20 04:37:35 |  |  |  | 1
00015755529904 | 00015755 | 直径：3.5mm,长度：210mm | CFS02 | 0106939263872939 |  |  | 2019-03-04 08:04:44 |  |  |  | 1
00015755529911 | 00015755 | 直径：6.0mm,长度：350mm | CFS02 |  |  |  | 2019-03-04 08:05:18 |  |  |  | 1
00015711217490 | 00015711 | 直径：3.5mm,长度：30mm,l=3.5 | CFS03 | 0106939263817442 |  |  | 2016-02-19 03:41:50 |  |  |  | 1
00015711530220 | 00015711 | 直径：6.5mm,长度：55mm | CFS03 |  |  |  | 2019-03-04 09:03:25 |  |  |  | 1
00015711530172 | 00015711 | 直径：5.5mm,长度：35mm | CFS03 |  |  |  | 2019-03-04 08:59:13 |  |  |  | 1
00015711530202 | 00015711 | 直径：6.0mm,长度：55mm | CFS03 |  |  |  | 2019-03-04 09:01:50 |  |  |  | 1
00015711530167 | 00015711 | 直径：5.0mm,长度：50mm | CFS03 |  |  |  | 2019-03-04 08:58:00 |  |  |  | 1
00015711530117 | 00015711 | 直径：4.0mm,长度：24mm | CFS03 |  |  |  | 2019-03-04 08:51:02 |  |  |  | 1
00015711530119 | 00015711 | 直径：4.0mm,长度：26mm | CFS03 |  |  |  | 2019-03-04 08:51:12 |  |  |  | 1
00015711530180 | 00015711 | 直径：5.5mm,长度：55mm | CFS03 |  |  |  | 2019-03-04 08:59:54 |  |  |  | 1
00015711530182 | 00015711 | 直径：6.0mm,长度：20mm | CFS03 |  |  |  | 2019-03-04 09:00:04 |  |  |  | 1
00015711530132 | 00015711 | 直径：4.0mm,长度：38mm | CFS03 |  |  |  | 2019-03-04 08:52:27 |  |  |  | 1
00015711530159 | 00015711 | 直径：4.5mm,长度：50mm | CFS03 |  |  |  | 2019-03-04 08:56:22 |  |  |  | 1
00015711530289 | 00015711 | 直径：7.5mm,长度：85mm | CFS03 |  |  |  | 2019-03-04 09:12:53 |  |  |  | 1
00015711530111 | 00015711 | 直径：4.0mm,长度：18mm | CFS03 |  |  |  | 2019-03-04 08:50:33 |  |  |  | 1
00015711530236 | 00015711 | 直径：7.0mm,长度：50mm | CFS03 |  |  |  | 2019-03-04 09:04:37 |  |  |  | 1
00015711530239 | 00015711 | 直径：7.0mm,长度：55mm | CFS03 |  |  |  | 2019-03-04 09:04:48 |  |  |  | 1
00015711530244 | 00015711 | 直径：7.0mm,长度：65mm | CFS03 |  |  |  | 2019-03-04 09:05:14 |  |  |  | 1
00015711530142 | 00015711 | 直径：3.5mm,长度：25mm | CFS03 |  |  |  | 2019-03-04 08:53:42 |  |  |  | 1
00034672386924 | 00034672 | +17.0D | AT4BH | (01)06952886805139 |  |  | 2016-12-05 10:31:37 |  |  |  | 1
00034672387552 | 00034672 | +26.5D | AT6BH | (01)06952886806587 |  |  | 2016-12-05 11:42:51 |  |  |  | 1
00034672384427 | 00034672 | +27.5D | AT1BH | (01)06952886803456 |  |  | 2016-12-02 04:42:38 |  |  |  | 1
00034672384433 | 00034672 | +28.5D | AT1BH | (01)06952886803470 |  |  | 2016-12-02 04:43:44 |  |  |  | 1
00034672384465 | 00034672 | +30.0D | AT1BH | (01)06952886803500 |  |  | 2016-12-02 04:45:44 |  |  |  | 1
00034672384325 | 00034672 | +9.0D | AT1BH | (01)06952886803081 |  |  | 2016-12-02 04:23:52 |  |  |  | 1
00034672384489 | 00034672 | +36.0D | AT1BH | (01)06952886803623 |  |  | 2016-12-02 04:49:55 |  |  |  | 1
00034672386695 | 00034672 | +9.5D | AT3BH | (01)06952886804354 |  |  | 2016-12-05 10:00:28 |  |  |  | 1
00034672384407 | 00034672 | +20.5D | AT1BH | (01)06952886803319 |  |  | 2016-12-02 04:36:17 |  |  |  | 1
00034672384441 | 00034672 | +26.0D | AT1BH | (01)06952886803425 |  |  | 2016-12-02 04:41:40 |  |  |  | 1
00034672384345 | 00034672 | +11.0D | AT1BH | (01)06952886803128 |  |  | 2016-12-02 04:26:38 |  |  |  | 1
00034672384397 | 00034672 | +23.0D | AT1BH | (01)06952886803364 |  |  | 2016-12-02 04:39:12 |  |  |  | 1
00034672386547 | 00034672 | +7.5D | AT2BH | (01)06952886803685 |  |  | 2016-12-05 09:26:18 |  |  |  | 1
00034672386572 | 00034672 | +14.5D | AT2BH | (01)06952886803821 |  |  | 2016-12-05 09:31:40 |  |  |  | 1
00034672386589 | 00034672 | +21.5D | AT2BH | (01)06952886803968 |  |  | 2016-12-05 09:38:04 |  |  |  | 1
00034672386590 | 00034672 | +22.0D | AT2BH | (01)06952886803975 |  |  | 2016-12-05 09:38:29 |  |  |  | 1
00034672386743 | 00034672 | +17.5D | AT3BH | (01)06952886804514 |  |  | 2016-12-05 10:05:47 |  |  |  | 1
00034672387585 | 00034672 | +34.0D | AT6BH | (01)06952886806730 |  |  | 2016-12-05 11:47:05 |  |  |  | 1
00034672386797 | 00034672 | +30.5D | AT3BH | (01)06952886804774 |  |  | 2016-12-05 10:15:16 |  |  |  | 1
00034672386829 | 00034672 | +34.0D | AT3BH | (01)06952886804842 |  |  | 2016-12-05 10:17:53 |  |  |  | 1
00034672386833 | 00034672 | +35.0D | AT3BH | (01)06952886804866 |  |  | 2016-12-05 10:18:27 |  |  |  | 1
00034672384369 | 00034672 | +15.5D | AT1BH | (01)06952886803210 |  |  | 2016-12-02 04:31:35 |  |  |  | 1
00034672386549 | 00034672 | +8.0D | AT2BH | (01)06952886803692 |  |  | 2016-12-05 09:26:56 |  |  |  | 1
00034672387236 | 00034672 | +11.0D | AT5BH | (01)06952886805641 |  |  | 2016-12-05 11:04:07 |  |  |  | 1
00034672386946 | 00034672 | +24.0D | AT4BH | (01)06952886805276 |  |  | 2016-12-05 10:36:19 |  |  |  | 1
00034672387007 | 00034672 | +34.5D | AT4BH | (01)06952886805481 |  |  | 2016-12-05 10:44:21 |  |  |  | 1
00034672387013 | 00034672 | +35.5D | AT4BH | (01)06952886805504 |  |  | 2016-12-05 10:45:22 |  |  |  | 1
00034672386628 | 00034672 | +24.0D | AT2BH | (01)06952886804019 |  |  | 2016-12-05 09:46:14 |  |  |  | 1
00034672386640 | 00034672 | +25.5D | AT2BH | (01)06952886804040 |  |  | 2016-12-05 09:47:32 |  |  |  | 1
00034672386649 | 00034672 | +28.0D | AT2BH | (01)06952886804095 |  |  | 2016-12-05 09:49:37 |  |  |  | 1
00034672386722 | 00034672 | +13.5D | AT3BH | (01)06952886804439 |  |  | 2016-12-05 10:03:06 |  |  |  | 1
00034672386776 | 00034672 | +27.0D | AT3BH | (01)06952886804705 |  |  | 2016-12-05 10:13:01 |  |  |  | 1
00034672387333 | 00034672 | +21.0D | AT5BH | (01)06952886805849 |  |  | 2016-12-05 11:11:22 |  |  |  | 1
00034672387547 | 00034672 | +25.0D | AT6BH | (01)06952886806556 |  |  | 2016-12-05 11:42:01 |  |  |  | 1
00034672386941 | 00034672 | +18.5D | AT4BH | (01)06952886805160 |  |  | 2016-12-05 10:32:41 |  |  |  | 1
00034672386942 | 00034672 | +19.5D | AT4BH | (01)06952886805184 |  |  | 2016-12-05 10:33:19 |  |  |  | 1
00034672387273 | 00034672 | +15.0D | AT5BH | (01)06952886805726 |  |  | 2016-12-05 11:07:01 |  |  |  | 1
00034672386796 | 00034672 | +30.0D | AT3BH | (01)06952886804767 |  |  | 2016-12-05 10:14:58 |  |  |  | 1
00034672386875 | 00034672 | +9.5D | AT4BH | (01)06952886804989 |  |  | 2016-12-05 10:26:27 |  |  |  | 1
00034672387386 | 00034672 | +33.0D | AT5BH | (01)06952886806082 |  |  | 2016-12-05 11:18:59 |  |  |  | 1
00034672386602 | 00034672 | +18.5D | AT2BH | (01)06952886803906 |  |  | 2016-12-05 09:36:13 |  |  |  | 1
00034672386610 | 00034672 | +23.5D | AT2BH | (01)06952886804002 |  |  | 2016-12-05 09:39:30 |  |  |  | 1
00034672386533 | 00034672 | +12.0D | AT2BH | (01)06952886803777 |  |  | 2016-12-05 09:29:58 |  |  |  | 1
00034672386850 | 00034672 | +8.5D | AT4BH | (01)06952886804965 |  |  | 2016-12-05 10:25:38 |  |  |  | 1
00034672387367 | 00034672 | +25.5D | AT5BH | (01)06952886805931 |  |  | 2016-12-05 11:14:14 |  |  |  | 1
00034672387316 | 00034672 | +23.0D | AT5BH | (01)06952886805887 |  |  | 2016-12-05 11:12:39 |  |  |  | 1
00034672387090 | 00034672 | +5.0D | AT5BH | (01)06952886805528 |  |  | 2016-12-05 10:51:23 |  |  |  | 1
00034672387498 | 00034672 | +13.5D | AT6BH | (01)06952886806327 |  |  | 2016-12-05 11:33:29 |  |  |  | 1
00034672386825 | 00034672 | +32.5D | AT3BH | (01)06952886804811 |  |  | 2016-12-05 10:16:36 |  |  |  | 1
00034672386831 | 00034672 | +34.5D | AT3BH | (01)06952886804859 |  |  | 2016-12-05 10:18:09 |  |  |  | 1
00034672387504 | 00034672 | +16.5D | AT6BH | (01)06952886806389 |  |  | 2016-12-05 11:35:34 |  |  |  | 1
00038047403361 | 00038047 | 弯型/色标：J/黑；可弯段长度：10cm；管径：2.67mm/8F;导管长度：105cm；灌注类型：微孔灌注。 | EPN8JTM | (01)06952450952764 |  |  | 2016-12-11 11:06:16 |  |  |  | 1
00051325473264 | 00051325 | 3.0mm×28mm 空心拉力螺钉 | 319-3028 |  |  |  | 2017-07-12 02:46:32 |  |  |  | 1
00051325473221 | 00051325 | 3.0mm×14mm 空心拉力螺钉 | 319-3014 |  |  |  | 2017-07-12 02:44:37 |  |  |  | 1
00051325473247 | 00051325 | 3.0mm×22mm 空心拉力螺钉 | 319-3022 |  |  |  | 2017-07-12 02:45:52 |  |  |  | 1
00051325472918 | 00051325 | 2.0mm×28mm 空心拉力螺钉 | 319-2028 |  |  |  | 2017-07-12 02:25:42 |  |  |  | 1
00051325473043 | 00051325 | 2.0mm×42mm 空心拉力螺钉 | 319-2042 |  |  |  | 2017-07-12 02:32:56 |  |  |  | 1
00051325473059 | 00051325 | 2.4mm×6mm 空心拉力螺钉 | 319-2406 |  |  |  | 2017-07-12 02:33:57 |  |  |  | 1
00051325473134 | 00051325 | 2.4mm×44mm 空心拉力螺钉 | 319-2444 |  |  |  | 2017-07-12 02:39:15 |  |  |  | 1
00051325474177 | 00051325 | 4.0mm×26mm 空心拉力螺钉 | 319-4026 |  |  |  | 2017-07-12 03:42:17 |  |  |  | 1
00051325474203 | 00051325 | 4.0mm×36mm 空心拉力螺钉 | 319-4036 |  |  |  | 2017-07-12 03:43:47 |  |  |  | 1
00051930480185 | 00051930 | 垫片，4.0mm | 316-0226 |  |  |  | 2017-07-13 12:29:17 |  |  |  | 1
00051921480126 | 00051921 | 7.3mm×100mm 空心螺钉，20mm螺纹长度 | 319-7100 |  |  |  | 2017-07-13 12:12:03 |  |  |  | 1
00051921480122 | 00051921 | 7.3mm×90mm 空心螺钉，20mm螺纹长度 | 319-7090 |  |  |  | 2017-07-13 12:11:35 |  |  |  | 1
00051921480077 | 00051921 | 6.5mm×60mm 空心螺钉，20mm螺纹长度 | 319-6060 |  |  |  | 2017-07-13 12:03:17 |  |  |  | 1
4508478976 | 00053574 | 9-AVP3-063;植入装置(释放后)尺寸;A允差：±0.5;10.0mm;B允差：±0.5;7.0mm;C允差：±0.5;3.0mm;D允差：±0.5;6.0mm;E允差：﹢1-0.5;6.5mm;F允差：﹢1-0.5;4mm;传送装置推送缆尺寸;d允差±0.02;0.62mm;l允差：±10;1550mm; | 9-AVP3-063; | 00811806011929 | 该产品由植入装置和传送装置组成。植入装置由镍钛合金丝网、标记带和末端螺丝组成；传送装置由装载器、推送缆、推送缆末端螺丝连接件和塑料钳组成。环氧乙烷灭菌，产品一次性使用。 | 复合材质 | 2017-12-07 04:16:45 |  |  |  | 1
4178474359 | 00054124 | 9AVP2-010;植入装置(释放后);直径允差：±0.5;10cm;长度允差：±0.3;7cm;传送装置;最大直径允差：±0.02;0.62cm;最大长度允差：±5cm;135cm; | 9-AVP2-010 | 00811806010380 | II型血管塞为无源血管内植入器材,由植入装置和传送装置组成。植入装置由镍钛合金丝网、标记带和末端螺丝组成。其中的镍钛合金丝网由镍钛记忆合金制造,标记带由铂铱合金制造,末端螺丝由316L不锈钢制造。传送装置由推送缆、装载器、推送缆末端螺丝连接件和塑料钳组成。其中的推送缆由镍钛记忆合金制造,装载器由聚四氟乙烯(PTFE)和高密度聚乙烯(HDPE)制造,推送缆末端螺丝连接件由307不锈钢制造,塑料钳由高密度聚乙烯制造。环氧乙烷灭菌,产品一次性使用。 | 镍钛记忆合金 | 2017-12-06 12:00:31 |  |  |  | 1
4178474356 | 00054124 | 9AVP2-004;植入装置(释放后);直径允差：±0.5;4cm;长度允差：±0.3;6cm;传送装置;最大直径允差：±0.02;0.62cm;最大长度允差：±5cm;135cm; | 9-AVP2-004 | 00811806010359 | II型血管塞为无源血管内植入器材,由植入装置和传送装置组成。植入装置由镍钛合金丝网、标记带和末端螺丝组成。其中的镍钛合金丝网由镍钛记忆合金制造,标记带由铂铱合金制造,末端螺丝由316L不锈钢制造。传送装置由推送缆、装载器、推送缆末端螺丝连接件和塑料钳组成。其中的推送缆由镍钛记忆合金制造,装载器由聚四氟乙烯(PTFE)和高密度聚乙烯(HDPE)制造,推送缆末端螺丝连接件由304不锈钢制造,塑料钳由高密度聚乙烯制造。环氧乙烷灭菌,产品一次性使用。 | 镍钛记忆合金 | 2017-12-06 12:00:31 |  |  |  | 1
00006287114300 | 00006287 | 直径：5.5mm，长度：40mm，l=6.0 | FJD5 | 0106939263803568 |  |  | 2016-01-27 01:22:51 |  |  |  | 1
00006287114426 | 00006287 | 直径：6.0mm，长度：55mm，l=6.0 | FJD5 | 0106939263803780 |  |  | 2016-01-27 01:29:57 |  |  |  | 1
00006287114316 | 00006287 | 直径：7.0mm，长度：45mm，l=6.0 | FJD5 | 0106939263803674 |  |  | 2016-01-27 01:19:05 |  |  |  | 1
00006287114341 | 00006287 | 直径：5.0mm，长度：35mm，l=6.0 | FJD5 | 0106939263803544 |  |  | 2016-01-27 01:21:11 |  |  |  | 1
00006287114391 | 00006287 | 直径：4.5mm，长度：35mm，l=6.0 | FJD5 | 0106939263803537 |  |  | 2016-01-27 01:25:28 |  |  |  | 1
00025304283990 | 00025304 | 10mm X 32cm 130 CCD Right Titanium | 47249332210 |  |  |  | 2016-02-24 06:56:20 |  |  |  | 1
00025304284025 | 00025304 | 10mm X 32cm 130 CCD Left Titanium | 47249332310 | 0100885836103213 |  |  | 2016-02-24 06:57:37 |  |  |  | 1
00025304284620 | 00025304 | 10mm X 40cm 125 CCD Left Titanium | 47249340110 | +H844472493401101 |  |  | 2016-02-24 07:16:35 |  |  |  | 1
00025304285361 | 00025304 | 11.5mm X 32cm 130 CCD Right Titanium | 47249332211 | +H844472493322111 |  |  | 2016-02-24 07:37:16 |  |  |  | 1
00025304292950 | 00025304 | 13mm X 34cm 130 CCD Left Titanium | 47249334313 | 0100885836103350 |  |  | 2016-02-25 10:00:44 |  |  |  | 1
00025304292781 | 00025304 | 13mm X 34cm 125 CCD Left Titanium | 47249334113 |  |  |  | 2016-02-25 09:56:06 |  |  |  | 1
00025304291895 | 00025304 | 11.5mm X 44cm 130 CCD Left Titanium | 47249344311 | +H844472493443111 |  |  | 2016-02-25 09:35:15 |  |  |  | 1
00025304284785 | 00025304 | 10mm X 42cm 125 CCD Left Titanium | 47249342110 | +H844472493421101 |  |  | 2016-02-24 07:19:58 |  |  |  | 1
00025304292385 | 00025304 | 13mm X 30cm 130 CCD Right Titanium | 47249330213 | 0100885836103084 |  |  | 2016-02-25 09:48:02 |  |  |  | 1
00025304294893 | 00025304 | 13mm X 48cm 130 CCD Right Titanium | 47249348213 |  |  |  | 2016-02-25 10:49:04 |  |  |  | 1
00025304291951 | 00025304 | 11.5mm X 46cm 125 CCD Left Titanium | 47249346111 |  |  |  | 2016-02-25 09:37:01 |  |  |  | 1
00025304285730 | 00025304 | 11.5mm X 36cm 125 CCD Left Titanium | 47249336111 | +H844472493361111 |  |  | 2016-02-24 07:48:45 |  |  |  | 1
00025304284425 | 00025304 | 10mm X 38cm 125 CCD Right Titanium | 47249338010 | +H844472493380101 |  |  | 2016-02-24 07:08:43 |  |  |  | 1
00050181528747 | 00050181 | 直径：10.5mm | FJD3 |  |  |  | 2019-03-04 03:01:15 |  |  |  | 1
00050181528748 | 00050181 | 直径：11mm | FJD3 |  |  |  | 2019-03-04 03:01:27 |  |  |  | 1
00050181528749 | 00050181 | 直径：11.5mm | FJD3 |  |  |  | 2019-03-04 03:02:25 |  |  |  | 1
00050181528737 | 00050181 | 直径：5.5mm | FJD3 |  |  |  | 2019-03-04 02:58:51 |  |  |  | 1
00050181528742 | 00050181 | 直径：8.0mm | FJD3 |  |  |  | 2019-03-04 03:00:05 |  |  |  | 1
00050252460284 | 00050252 | φ3.0×16 | FJQ-D | 0106939263820336 |  |  | 2017-07-10 04:07:09 |  |  |  | 1
00050252532309 | 00050252 | 直径：4.0mm,长度：14mm 自钻型 | FJQ-D | 0106939263845292 |  |  | 2019-03-05 05:54:40 |  |  |  | 1
00017208272699 | 00017208 | 12孔 | FYS01 | 0106939263835071 |  |  | 2016-02-24 01:52:17 |  |  |  | 1
00017208529647 | 00017208 | 11孔 | FYS01 |  |  |  | 2019-03-04 06:51:03 |  |  |  | 1
00017203273348 | 00017203 | 4-6孔 | FYT02 | 0106939263831837 |  |  | 2016-02-24 02:12:42 |  |  |  | 1
00017203529796 | 00017203 | 3-10孔 | FYT02 |  |  |  | 2019-03-04 07:20:26 |  |  |  | 1
00017203529771 | 00017203 | 2-7孔 | FYT02 |  |  |  | 2019-03-04 07:17:26 |  |  |  | 1
00017203529782 | 00017203 | 2-12孔 | FYT02 |  |  |  | 2019-03-04 07:18:24 |  |  |  | 1
00017203529819 | 00017203 | 4-2孔 | FYT02 |  |  |  | 2019-03-04 07:27:11 |  |  |  | 1
00017203529820 | 00017203 | 4-3孔 | FYT02 |  |  |  | 2019-03-04 07:27:20 |  |  |  | 1
00017203529822 | 00017203 | 4-7孔 | FYT02 |  |  |  | 2019-03-04 07:27:39 |  |  |  | 1
00017075529997 | 00017075 | 中 | FYS04 |  |  |  | 2019-03-04 08:30:11 |  |  |  | 1
00017253274020 | 00017253 | 右7孔 t4 | FYW02 | 0106939263833237 |  |  | 2019-03-04 04:53:01 |  |  |  | 1
00017253529120 | 00017253 | 左14孔 | FYW02 |  |  |  | 2019-03-04 04:56:42 |  |  |  | 1
00017253529122 | 00017253 | 左15孔 | FYW02 |  |  |  | 2019-03-04 04:56:57 |  |  |  | 1
00017253529127 | 00017253 | 左18孔 | FYW02 |  |  |  | 2019-03-04 04:58:15 |  |  |  | 1
00017253529298 | 00017253 | 右15孔 | FYW02 |  |  |  | 2019-03-04 05:47:08 |  |  |  | 1
00017125279141 | 00017125 | 2.0微T型I 2-5孔 | FYT04 | 0106939263832070 |  |  | 2016-02-24 04:26:16 |  |  |  | 1
00017125279206 | 00017125 | 2.7微T型 I 2-3孔 | FYT04 | 0106939263898502 |  |  | 2016-02-24 04:27:38 |  |  |  | 1
00017125529924 | 00017125 | 2-6孔 | FYT04 |  |  |  | 2019-03-04 08:07:36 |  |  |  | 1
00017125529942 | 00017125 | 3-8孔 | FYT04 |  |  |  | 2019-03-04 08:10:33 |  |  |  | 1
00017125529954 | 00017125 | 4-3孔 | FYT04 |  |  |  | 2019-03-04 08:16:44 |  |  |  | 1
00017255268160 | 00017255 | 左4孔 | FYW06 | 0106939263834869 |  |  | 2016-02-24 11:08:55 |  |  |  | 1
00017255529000 | 00017255 | 右19孔 | FYW06 |  |  |  | 2019-03-04 04:29:11 |  |  |  | 1
00017255528967 | 00017255 | 左15孔 | FYW06 |  |  |  | 2019-03-04 04:23:13 |  |  |  | 1
00017255528964 | 00017255 | 左12孔 | FYW06 |  |  |  | 2019-03-04 04:22:42 |  |  |  | 1
00017255528965 | 00017255 | 左13孔 | FYW06 |  |  |  | 2019-03-04 04:22:55 |  |  |  | 1
00017124529966 | 00017124 | 2-7孔 | FYT04 |  |  |  | 2019-03-04 08:22:16 |  |  |  | 1
00016933530485 | 00016933 | 10孔 | FZP04 |  |  |  | 2019-03-04 09:41:47 |  |  |  | 1
00016933530497 | 00016933 | 18孔 | FZP04 |  |  |  | 2019-03-04 09:42:36 |  |  |  | 1
00017215271905 | 00017215 | 左2-6孔 | FYL02 | 0106939263832223 |  |  | 2016-02-24 01:33:16 |  |  |  | 1
00017215529436 | 00017215 | 右3-15孔 | FYL02 |  |  |  | 2019-03-04 06:15:08 |  |  |  | 1
00017215529462 | 00017215 | 左4-9孔 | FYL02 |  |  |  | 2019-03-04 06:19:07 |  |  |  | 1
00017215529491 | 00017215 | 右4-12孔 | FYL02 |  |  |  | 2019-03-04 06:22:19 |  |  |  | 1
00017215529386 | 00017215 | 右2-12孔 | FYL02 |  |  |  | 2019-03-04 06:10:16 |  |  |  | 1
00017215529389 | 00017215 | 右2-14孔 | FYL02 |  |  |  | 2019-03-04 06:10:33 |  |  |  | 1
00017215529410 | 00017215 | 左3-13孔 | FYL02 |  |  |  | 2019-03-04 06:12:38 |  |  |  | 1
00017215529472 | 00017215 | 左4-14孔 | FYL02 |  |  |  | 2019-03-04 06:20:09 |  |  |  | 1
00017215529496 | 00017215 | 右4-15孔 | FYL02 |  |  |  | 2019-03-04 06:22:46 |  |  |  | 1
00017143529895 | 00017143 | 3-2孔 | FYT04 |  |  |  | 2019-03-04 08:01:38 |  |  |  | 1
00017143529891 | 00017143 | 2-9孔 | FYT04 |  |  |  | 2019-03-04 08:00:16 |  |  |  | 1
00017143529898 | 00017143 | 3-6孔 | FYT04 |  |  |  | 2019-03-04 08:03:11 |  |  |  | 1
00017143529900 | 00017143 | 3-9孔 | FYT04 |  |  |  | 2019-03-04 08:03:43 |  |  |  | 1
00017143529883 | 00017143 | 2-4孔 | FYT04 |  |  |  | 2019-03-04 07:57:47 |  |  |  | 1
00017143529885 | 00017143 | 2-7孔 | FYT04 |  |  |  | 2019-03-04 07:58:05 |  |  |  | 1
00017143529903 | 00017143 | 3-12孔 | FYT04 |  |  |  | 2019-03-04 08:04:43 |  |  |  | 1
00017222272229 | 00017222 | H=15 左3孔 | FYS03 | 0106939263835668 |  |  | 2016-02-24 01:40:28 |  |  |  | 1
00017222272278 | 00017222 | H12 右7孔 | FYS03 | 0106939263835743 |  |  | 2016-02-24 01:42:54 |  |  |  | 1
00017222529526 | 00017222 | 左11孔 H=15 | FYS03 |  |  |  | 2019-03-04 06:28:07 |  |  |  | 1
00017222529532 | 00017222 | 右9孔 H=12 | FYS03 |  |  |  | 2019-03-04 06:28:46 |  |  |  | 1
00017222529534 | 00017222 | 右10孔 H=12 | FYS03 |  |  |  | 2019-03-04 06:28:56 |  |  |  | 1
00017222529549 | 00017222 | 右11孔 H=15 | FYS03 |  |  |  | 2019-03-04 06:30:35 |  |  |  | 1
00017378373866 | 00017378 | 直径：3.5mm,长度：22mm,螺纹长度：10 | FD-I | 0106939263840020 |  |  | 2016-07-28 02:11:01 |  |  |  | 1
00016985291148 | 00016985 | 9孔 | FZJ02 | 0106939263830267 |  |  | 2016-02-25 09:04:26 |  |  |  | 1
00016985530430 | 00016985 | 15孔 | FZJ02 |  |  |  | 2019-03-04 09:36:16 |  |  |  | 1
00018669527510 | 00018669 | 右大 | FYz70 | 0106930482741426 |  |  | 2019-02-27 09:34:41 |  |  |  | 1
00018669527511 | 00018669 | 左大 | FYz70 | 0106930482741433 |  |  | 2019-02-27 09:35:00 |  |  |  | 1
00008699193480 | 00008699 | 直径：4.0mm，长度：70 mm | FJB4 | 0106939263807276 |  |  | 2016-02-17 04:12:31 |  |  |  | 1
00008699193501 | 00008699 | 直径：4.0mm，长度：65 mm | FJB4 | 0106939263807269 |  |  | 2016-02-17 04:12:51 |  |  |  | 1
00016968530449 | 00016968 | 9孔 | FZP03 |  |  |  | 2019-03-04 09:38:31 |  |  |  | 1
00016968530465 | 00016968 | 19孔 | FZP03 |  |  |  | 2019-03-04 09:39:37 |  |  |  | 1
00016968530444 | 00016968 | 2孔 | FZP03 |  |  |  | 2019-03-04 09:38:10 |  |  |  | 1
00018313323738 | 00018313 | 6孔 | FZz11 | 0106939263865207 |  |  | 2016-02-26 03:43:35 |  |  |  | 1
00014884236191 | 00014884 | 长度：31 mm,宽度：5 mm,厚度：1 mm 4孔 | FJH-A06 | 0106939263845087 |  |  | 2016-02-22 10:17:49 |  |  |  | 1
00014884532272 | 00014884 | 长度：35mm,宽度：4.6mm,厚度1mm 4孔 | FJH-A06 | 0106939263879785 |  |  | 2019-03-05 05:37:09 |  |  |  | 1
00014884532277 | 00014884 | 长度：33mm,宽度：5mm,厚度1mm 3孔 | FJH-A06 | 0106939263822538 |  |  | 2019-03-05 05:38:04 |  |  |  | 1
00018553321861 | 00018553 | 左5孔 | FYf26 | 0106939263867423 |  |  | 2016-02-26 02:02:49 |  |  |  | 1
00018553527769 | 00018553 | 右9孔 | FYf26 |  |  |  | 2019-02-28 04:47:32 |  |  |  | 1
00018553527772 | 00018553 | 右12孔 | FYf26 |  |  |  | 2019-02-28 04:48:00 |  |  |  | 1
00018594527623 | 00018594 | 左20孔 | FYf07 |  |  |  | 2019-02-27 10:33:14 |  |  |  | 1
00018594527624 | 00018594 | 左21孔 | FYf07 |  |  |  | 2019-02-27 10:33:24 |  |  |  | 1
00018594527625 | 00018594 | 左22孔 | FYf07 |  |  |  | 2019-02-27 10:37:27 |  |  |  | 1
00018594527630 | 00018594 | 右21孔 | FYf07 |  |  |  | 2019-02-27 10:38:32 |  |  |  | 1
00018594527592 | 00018594 | 左5孔 | FYf07 | 0106930482751494 |  |  | 2019-02-27 10:27:23 |  |  |  | 1
00018594527611 | 00018594 | 右9孔 | FYf07 | 0106930482751579 |  |  | 2019-02-27 10:30:44 |  |  |  | 1
00018308323071 | 00018308 | 10孔 | FZf10 | 0106939263864965 |  |  | 2016-02-26 03:09:22 |  |  |  | 1
00018308528398 | 00018308 | 14孔 | FZf10 |  |  |  | 2019-03-04 12:50:27 |  |  |  | 1
00018548322126 | 00018548 | 3孔 | FYf24 | 0106939263886431 |  |  | 2019-02-28 04:52:53 |  |  |  | 1
00018548527777 | 00018548 | 8孔 | FYf24 |  |  |  | 2019-02-28 04:57:12 |  |  |  | 1
00018638527526 | 00018638 | 左9孔 | FYf45 |  |  |  | 2019-02-27 09:42:26 |  |  |  | 1
00018638527529 | 00018638 | 左14孔 | FYf45 |  |  |  | 2019-02-27 09:43:04 |  |  |  | 1
00018638527525 | 00018638 | 左7孔 | FYf45 |  |  |  | 2019-02-27 09:42:15 |  |  |  | 1
00018634322273 | 00018634 | 左8孔 | FYf22 | 0106939263868444 |  |  | 2016-02-26 02:20:49 |  |  |  | 1
00018634322270 | 00018634 | 左12孔 | FYf22 | 0106939263868468 |  |  | 2016-02-26 02:20:08 |  |  |  | 1
00018634527563 | 00018634 | 右16孔 | FYf22 |  |  |  | 2019-02-27 10:05:28 |  |  |  | 1
00018634527541 | 00018634 | 左3孔 | FYf22 |  |  |  | 2019-02-27 09:53:01 |  |  |  | 1
00018634527549 | 00018634 | 左13孔 | FYf22 |  |  |  | 2019-02-27 10:02:52 |  |  |  | 1
00018634527551 | 00018634 | 左15孔 | FYf22 |  |  |  | 2019-02-27 10:03:15 |  |  |  | 1
00018504320385 | 00018504 | 左11孔 | FYf14 | 0106939263866655 |  |  | 2016-02-26 01:17:40 |  |  |  | 1
00018504527826 | 00018504 | 左4孔 | FYf14 |  |  |  | 2019-02-28 08:43:06 |  |  |  | 1
00018504527834 | 00018504 | 左16孔 | FYf14 |  |  |  | 2019-02-28 08:45:30 |  |  |  | 1
00018559321104 | 00018559 | 左3孔 | FYf30 | 0106939263866112 |  |  | 2016-02-26 01:39:45 |  |  |  | 1
00018559527724 | 00018559 | 左12孔 | FYf30 |  |  |  | 2019-02-28 01:11:04 |  |  |  | 1
00018559527723 | 00018559 | 左11孔 | FYf30 | 0106930482737887 |  |  | 2019-02-28 04:34:47 |  |  |  | 1
00018587320982 | 00018587 | 左4孔 | FYf01 | 0106939263866228 |  |  | 2016-02-26 01:35:05 |  |  |  | 1
00018587321043 | 00018587 | 右6孔 | FYf01 | 0106939263866303 |  |  | 2016-02-26 01:37:20 |  |  |  | 1
00018587320997 | 00018587 | 右10孔 | FYf01 | 0106939263866327 |  |  | 2016-02-26 01:36:27 |  |  |  | 1
00018587321006 | 00018587 | 右14孔 | FYf01 | 0106939263866341 |  |  | 2016-02-26 01:35:50 |  |  |  | 1
00018587527665 | 00018587 | 右4孔 非限制 | FYf01 | 0106939263882488 |  |  | 2019-02-28 11:50:21 |  |  |  | 1
00018587527667 | 00018587 | 左3孔 | FYf01 |  |  |  | 2019-02-28 11:51:12 |  |  |  | 1
00018279322945 | 00018279 | 12孔 | FYz52 | 0106939263867874 |  |  | 2016-02-26 02:58:16 |  |  |  | 1
00018279528468 | 00018279 | 19孔 | FZz06 |  |  |  | 2019-03-04 01:11:05 |  |  |  | 1
00018643322659 | 00018643 | 右小 | FYz69 | 0106939263867225 |  |  | 2016-02-26 02:43:33 |  |  |  | 1
00018643527521 | 00018643 | 左中 | FYz69 |  |  |  | 2019-02-27 09:39:38 |  |  |  | 1
00018448315638 | 00018448 | 3-3孔 | FYf42 | 0106939263867515 |  |  | 2016-02-26 10:22:23 |  |  |  | 1
00018448528060 | 00018448 | 4-3孔 | FYf42 |  |  |  | 2019-03-04 10:21:31 |  |  |  | 1
00018448528062 | 00018448 | 4-7孔 | FYf42 |  |  |  | 2019-03-04 10:21:48 |  |  |  | 1
00018448528045 | 00018448 | 4－8孔 | FYf42 | 0106930482732134 |  |  | 2019-03-04 10:19:00 |  |  |  | 1
00018609320816 | 00018609 | 左10孔 | FYf02 | 0106939263864842 |  |  | 2016-02-26 01:31:00 |  |  |  | 1
00018609527652 | 00018609 | 右13孔 | FYf02 | 0106930482745745 |  |  | 2019-02-28 11:32:25 |  |  |  | 1
00018609527653 | 00018609 | 左2孔 | FYf02 |  |  |  | 2019-02-28 11:33:18 |  |  |  | 1
00018609527648 | 00018609 | 右5孔 | FYf02 | 0106930482745707 |  |  | 2019-02-28 11:30:51 |  |  |  | 1
00018283528424 | 00018283 | 19孔 | FYz52 |  |  |  | 2019-03-04 12:58:43 |  |  |  | 1
00018518321421 | 00018518 | 右7孔 | FYf28 | 0106939263866587 |  |  | 2016-02-26 01:49:24 |  |  |  | 1
00018518527743 | 00018518 | 左6孔 | FYf28 |  |  |  | 2019-02-28 04:26:20 |  |  |  | 1
00018518527752 | 00018518 | 右10孔 | FYf28 |  |  |  | 2019-02-28 04:28:11 |  |  |  | 1
00018518527755 | 00018518 | 右13孔 | FYf28 |  |  |  | 2019-02-28 04:28:36 |  |  |  | 1
00018829290391 | 00018829 | 7孔 | FZJ06 | 0106939263830847 |  |  | 2016-02-25 08:16:51 |  |  |  | 1
00018829290305 | 00018829 | 4孔 | FZJ09 | 0106939263830816 |  |  | 2016-02-25 08:19:17 |  |  |  | 1
00018829530307 | 00018829 | 7孔t4 | FZJ04 | 0106939263874025 |  |  | 2019-03-04 09:15:09 |  |  |  | 1
00018233323993 | 00018233 | 10孔 | FZz13 | 0106939263865863 |  |  | 2016-02-26 03:50:44 |  |  |  | 1
00018233324049 | 00018233 | 6孔 | FZz13 | 0106939263865832 |  |  | 2016-02-26 03:51:23 |  |  |  | 1
00018188315059 | 00018188 | 16孔 | FZz08 |  |  |  | 2019-03-04 01:19:09 |  |  |  | 1
00018188315104 | 00018188 | 4孔 | FZz08 | 0106939263851064 |  |  | 2019-03-04 01:14:51 |  |  |  | 1
00018188528483 | 00018188 | 14孔 | FZz08 | 0106939263851118 |  |  | 2019-03-04 01:19:35 |  |  |  | 1
00018188528488 | 00018188 | 9孔 | FZz08 |  |  |  | 2019-03-04 01:20:53 |  |  |  | 1
00018649322396 | 00018649 | 左小 | FYz71 | 0106939263864750 |  |  | 2016-02-26 02:26:47 |  |  |  | 1
00018649322399 | 00018649 | 左大 | FYz71 | 0106939263864736 |  |  | 2016-02-26 02:27:01 |  |  |  | 1
00026038527365 | 00026038 | 左6(+9)孔 | FYf18 | 0106939263866815 |  |  | 2019-02-27 08:25:10 |  |  |  | 1
00026819355161 | 00026819 | 直径：6.5mm,长度：45mm l=5.5 | FJQD2 | 0106939263817329 |  |  | 2016-02-28 03:09:28 |  |  |  | 1
00026819355185 | 00026819 | 直径：6.5mm,长度：35mm l=5.5 | FJQD2 | 0106939263831967 |  |  | 2016-02-28 03:10:03 |  |  |  | 1
00026819355200 | 00026819 | 直径：5.5mm,长度：45mm l=5.5 | FJQD2 | 0106939263831943 |  |  | 2016-02-28 03:12:18 |  |  |  | 1
00026819532204 | 00026819 | 5.5-直径：6.0mm,长度：35mm | FJQD2 | 0106939263872847 |  |  | 2019-03-05 04:42:32 |  |  |  | 1
00008611187600 | 00008611 | 直径：4.0mm,长度：28mm,I=5.0 | FJD3 | 0106939263816537 |  |  | 2016-02-17 10:16:30 |  |  |  | 1
00008611529187 | 00008611 | l=5.0，直径：7.0mm,长度：55mm | FJD3 |  |  |  | 2019-03-04 05:23:12 |  |  |  | 1
00008611529216 | 00008611 | l=5.5，直径：5.5mm,长度：25mm | FJD3 |  |  |  | 2019-03-04 05:30:51 |  |  |  | 1
00008611529217 | 00008611 | l=5.5，直径：5.5mm,长度：30mm | FJD3 |  |  |  | 2019-03-04 05:31:01 |  |  |  | 1
00008611529218 | 00008611 | l=5.5，直径：5.5mm,长度：35mm | FJD3 |  |  |  | 2019-03-04 05:31:12 |  |  |  | 1
00008611529290 | 00008611 | l=6.0，直径：7.5mm,长度：30mm | FJD3 |  |  |  | 2019-03-04 05:46:21 |  |  |  | 1
00008611529273 | 00008611 | l=6.0，直径：6.0mm,长度：45mm | FJD3 |  |  |  | 2019-03-04 05:41:37 |  |  |  | 1
00008611529301 | 00008611 | l=6.0，直径：7.5mm,长度：55mm | FJD3 |  |  |  | 2019-03-04 05:47:19 |  |  |  | 1
00008611529158 | 00008611 | l=5.0，直径：4.0mm,长度：35mm | FJD3 |  |  |  | 2019-03-04 05:09:06 |  |  |  | 1
00008611529163 | 00008611 | l=5.0，直径：4.5mm,长度：40mm | FJD3 |  |  |  | 2019-03-04 05:10:10 |  |  |  | 1
00008611529254 | 00008611 | l=6.0，直径：4.0mm,长度：45mm | FJD3 |  |  |  | 2019-03-04 05:38:06 |  |  |  | 1
00008611529267 | 00008611 | l=6.0，直径：5.0mm,长度：50mm | FJD3 |  |  |  | 2019-03-04 05:40:33 |  |  |  | 1
00008611529222 | 00008611 | l=5.5，直径：5.5mm,长度：55mm | FJD3 |  |  |  | 2019-03-04 05:31:57 |  |  |  | 1
00008611529173 | 00008611 | l=5.0，直径：6.0mm,长度：40mm | FJD3 |  |  |  | 2019-03-04 05:12:01 |  |  |  | 1
00008611529167 | 00008611 | l=5.0，直径：5.0mm,长度：30mm | FJD3 |  |  |  | 2019-03-04 05:10:57 |  |  |  | 1
00008611529175 | 00008611 | l=5.0，直径：6.0mm,长度：50mm | FJD3 |  |  |  | 2019-03-04 05:12:24 |  |  |  | 1
00008611529242 | 00008611 | l=5.5，直径：7.5mm,长度：35mm | FJD3 |  |  |  | 2019-03-04 05:35:57 |  |  |  | 1
00008611529243 | 00008611 | l=5.5，直径：7.5mm,长度：40mm | FJD3 |  |  |  | 2019-03-04 05:36:08 |  |  |  | 1
00008611529251 | 00008611 | l=6.0，直径：4.0mm,长度：30mm | FJD3 |  |  |  | 2019-03-04 05:37:32 |  |  |  | 1
00008611529202 | 00008611 | l=5.5，直径：4.0mm,长度：45mm | FJD3 |  |  |  | 2019-03-04 05:28:13 |  |  |  | 1
00008611529252 | 00008611 | l=6.0，直径：4.0mm,长度：35mm | FJD3 |  |  |  | 2019-03-04 05:37:44 |  |  |  | 1
00008595187690 | 00008595 | 直径：5.0mm,长度：40mm,I=5.0 | FJD3 | 0106939263814540 |  |  | 2016-02-17 10:17:43 |  |  |  | 1
00008595529705 | 00008595 | l=5.5，直径：6.5mm,长度：35mm | FJD3 |  |  |  | 2019-03-04 06:58:54 |  |  |  | 1
00008595529658 | 00008595 | l=5.5，直径：4.0mm,长度：25mm | FJD3 |  |  |  | 2019-03-04 06:52:18 |  |  |  | 1
00008595529659 | 00008595 | l=5.5，直径：4.0mm,长度：30mm | FJD3 |  |  |  | 2019-03-04 06:52:28 |  |  |  | 1
00008595529726 | 00008595 | l=5.5，直径：7.0mm,长度：45mm | FJD3 |  |  |  | 2019-03-04 07:11:48 |  |  |  | 1
00008595529774 | 00008595 | l=6.0，直径：5.0mm,长度：35mm | FJD3 |  |  |  | 2019-03-04 07:17:40 |  |  |  | 1
00008595529694 | 00008595 | l=5.5，直径：5.5mm,长度：50mm | FJD3 |  |  |  | 2019-03-04 06:56:56 |  |  |  | 1
00008595529649 | 00008595 | l=5.0，直径：7.5mm,长度：45mm | FJD3 |  |  |  | 2019-03-04 06:51:18 |  |  |  | 1
00008595529603 | 00008595 | l=5.0，直径：4.0mm,长度：35mm | FJD3 |  |  |  | 2019-03-04 06:44:50 |  |  |  | 1
00008595529627 | 00008595 | l=5.0，直径：6.0mm,长度：35mm | FJD3 |  |  |  | 2019-03-04 06:47:25 |  |  |  | 1
00008595529628 | 00008595 | l=5.0，直径：6.0mm,长度：40mm | FJD3 |  |  |  | 2019-03-04 06:47:35 |  |  |  | 1
00008595529642 | 00008595 | l=5.0，直径：7.0mm,长度：55mm | FJD3 |  |  |  | 2019-03-04 06:50:04 |  |  |  | 1
00008595529805 | 00008595 | l=6.0，直径：7.0mm,长度：40mm | FJD3 |  |  |  | 2019-03-04 07:22:04 |  |  |  | 1
00008595529610 | 00008595 | l=5.0，直径：4.5mm,长度：40mm | FJD3 |  |  |  | 2019-03-04 06:45:48 |  |  |  | 1
00008595529747 | 00008595 | l=5.5，直径：7.5mm,长度：55mm | FJD3 |  |  |  | 2019-03-04 07:13:30 |  |  |  | 1
00008595529772 | 00008595 | l=6.0，直径：5.0mm,长度：30mm | FJD3 |  |  |  | 2019-03-04 07:17:29 |  |  |  | 1
00008595529776 | 00008595 | l=6.0，直径：5.0mm,长度：40mm | FJD3 |  |  |  | 2019-03-04 07:17:52 |  |  |  | 1
00008595529810 | 00008595 | l=6.0，直径：7.5mm,长度：30mm | FJD3 |  |  |  | 2019-03-04 07:23:14 |  |  |  | 1
00008595529811 | 00008595 | l=6.0，直径：7.5mm,长度：35mm | FJD3 |  |  |  | 2019-03-04 07:23:25 |  |  |  | 1
00008595529813 | 00008595 | l=6.0，直径：7.5mm,长度：45mm | FJD3 |  |  |  | 2019-03-04 07:23:47 |  |  |  | 1
00008595529709 | 00008595 | l=5.5，直径：6.5mm,长度：45mm | FJD3 |  |  |  | 2019-03-04 06:59:38 |  |  |  | 1
00008595529712 | 00008595 | l=5.5，直径：6.5mm,长度：55mm | FJD3 |  |  |  | 2019-03-04 06:59:59 |  |  |  | 1
00018417528080 | 00018417 | 左3-6孔 | FYf43 |  |  |  | 2019-03-04 10:28:58 |  |  |  | 1
00018417528082 | 00018417 | 左3-8孔 | FYf43 |  |  |  | 2019-03-04 10:29:21 |  |  |  | 1
00018628527569 | 00018628 | 左8孔 | FYf08 |  |  |  | 2019-02-27 10:11:20 |  |  |  | 1
00018628527583 | 00018628 | 右12孔 | FYf08 |  |  |  | 2019-02-27 10:16:48 |  |  |  | 1
00018628527590 | 00018628 | 右21孔 | FYf08 |  |  |  | 2019-02-27 10:19:03 |  |  |  | 1
00018628527582 | 00018628 | 右10孔 | FYf08 |  |  |  | 2019-02-27 10:16:39 |  |  |  | 1
00018628527591 | 00018628 | 右22孔 | FYf08 |  |  |  | 2019-02-27 10:19:42 |  |  |  | 1
00007564123265 | 00007564 | 直径：6.0mm，长度：140mm | FJB1 | 0106939263817183 |  |  | 2016-01-29 09:34:20 |  |  |  | 1
00007564123254 | 00007564 | 直径：6.0mm，长度：110mm | FJB1 | 0106939263817145 |  |  | 2016-01-29 09:35:34 |  |  |  | 1
00007564123191 | 00007564 | 直径：6.0mm，长度：130mm | FJB1 | 0106939263817176 |  |  | 2016-01-29 09:34:37 |  |  |  | 1
00007550527734 | 00007550 | 直径：6.0mm，长度：50mm，l=6.0 非自攻型 | FJD5 | 0106939263881849 |  |  | 2019-02-28 01:15:48 |  |  |  | 1
00007550527736 | 00007550 | 直径：6.5mm，长度：40mm，l=6.0 非自攻型 | FJD5 | 0106939263881856 |  |  | 2019-02-28 01:16:05 |  |  |  | 1
00007550527738 | 00007550 | 直径：6.5mm，长度：45mm ，l=6.0非自攻型 | FJD5 | 0106939263881863 |  |  | 2019-02-28 01:16:22 |  |  |  | 1
00015472532320 | 00015472 | 长度：5.5mm | FXY-A |  |  |  | 2019-03-05 05:59:09 |  |  |  | 1
00015472532321 | 00015472 | 长度：6.0mm | FXY-A |  |  |  | 2019-03-05 05:59:32 |  |  |  | 1
00015472532323 | 00015472 | 长度：7.0mm | FXY-A |  |  |  | 2019-03-05 05:59:53 |  |  |  | 1
00015472532327 | 00015472 | 长度：9.0mm | FXY-A |  |  |  | 2019-03-05 06:03:12 |  |  |  | 1
00015472532335 | 00015472 | 长度：13.5mm | FXY-A |  |  |  | 2019-03-05 06:04:09 |  |  |  | 1
00015471253139 | 00015471 | 直径：10mm | FXY-A | 0106939263822743 |  |  | 2016-02-23 01:24:13 |  |  |  | 1
00015471532340 | 00015471 | 直径：6.0mm | FXY-A |  |  |  | 2019-03-05 06:06:17 |  |  |  | 1
00016103242841 | 00016103 | 前后径：12mm，左右径：14.5mm，厚度：6 mm,前凸角：8° 弧形 非灭菌 | FRP02 | 0106939263844851 |  |  | 2016-02-22 03:30:36 |  |  |  | 1
00016103242742 | 00016103 | 前后径：12mm，左右径：14.5mm，厚度：4mm,前凸角：4° 楔形 非灭菌 | FRP02 | 0106939263844745 |  |  | 2016-02-22 03:27:48 |  |  |  | 1
00016103532021 | 00016103 | 前后径×左右径×厚度：32mm×10mm×14mm 0°非灭菌 | FRP02 |  |  |  | 2019-03-05 03:36:20 |  |  |  | 1
00016103531998 | 00016103 | 前后径×左右径×厚度：20mm×10mm×12mm 0°非灭菌 | FRP02 |  |  |  | 2019-03-05 03:31:03 |  |  |  | 1
00016103532012 | 00016103 | 前后径×左右径×厚度：26mm×10mm×12mm 0°非灭菌 | FRP02 |  |  |  | 2019-03-05 03:32:44 |  |  |  | 1
00016103532004 | 00016103 | 前后径×左右径×厚度：22mm×10mm×11mm 0°非灭菌 | FRP02 |  |  |  | 2019-03-05 03:31:47 |  |  |  | 1
00016091243007 | 00016091 | 前后径：12mm，左右径：14.5mm，厚度：9mm,前凸角：8° 弧形灭菌 | FRP02 | 0106939263844929 |  |  | 2016-02-22 03:35:32 |  |  |  | 1
00016091532046 | 00016091 | 前后径×左右径×厚度：26mm×10mm×13mm 0°灭菌 | FRP02 |  |  |  | 2019-03-05 03:47:07 |  |  |  | 1
00016091532024 | 00016091 | 前后径×左右径×厚度：12mm×14.5mm×7mm 8° | FRP02 |  |  |  | 2019-03-05 03:39:19 |  |  |  | 1
00016091532030 | 00016091 | 前后径×左右径×厚度：20mm×10mm×11mm 0°灭菌 | FRP02 |  |  |  | 2019-03-05 03:44:05 |  |  |  | 1
00016091532035 | 00016091 | 前后径×左右径×厚度：22mm×10mm×9mm 0°灭菌 | FRP02 |  |  |  | 2019-03-05 03:45:38 |  |  |  | 1
00016091532049 | 00016091 | 前后径×左右径×厚度：32mm×10mm×9mm 0°灭菌 | FRP02 |  |  |  | 2019-03-05 03:47:35 |  |  |  | 1
00015443253662 | 00015443 | 长度：110mm,宽度：21mm,厚度：3mm | FXY-A | 0106939263822439 |  |  | 2016-02-23 01:41:22 |  |  |  | 1
00015443253732 | 00015443 | 长度：90mm,宽度：21mm,厚度：3mm | FXY-A | 0106939263802240 |  |  | 2019-03-05 06:17:40 |  |  |  | 1
00015443253722 | 00015443 | 长度：80mm,宽度：21mm,厚度：3mm | FXY-A | 0106939263822385 |  |  | 2016-02-23 01:43:43 |  |  |  | 1
00015443253684 | 00015443 | 长度：60mm,宽度：21mm,厚度：3mm | FXY-A | 0106939263822347 |  |  | 2016-02-23 01:42:28 |  |  |  | 1
00015443253659 | 00015443 | 长度：50mm,宽度：21mm,厚度：3mm | FXY-A | 0106939263822323 |  |  | 2016-02-23 01:41:52 |  |  |  | 1
00015597225782 | 00015597 | 直径：5.0mm,长度：40mm,l=5.0 | CFS03 | 0106939263802707 |  |  | 2016-02-20 03:39:52 |  |  |  | 1
00015597530766 | 00015597 | 5.0-直径5.5mm,长度：40mm自攻型 | CFS03 | 0106939263846718 |  |  | 2019-03-05 08:30:38 |  |  |  | 1
00016953291002 | 00016953 | 10孔 | FYW07 | 0106939263835224 |  |  | 2016-02-25 08:57:28 |  |  |  | 1
00016953530140 | 00016953 | 7孔 | FYW07 |  |  |  | 2019-03-04 08:53:30 |  |  |  | 1
00016953530143 | 00016953 | 11孔 | FYW07 |  |  |  | 2019-03-04 08:53:44 |  |  |  | 1
00016953530144 | 00016953 | 13孔 | FYW07 |  |  |  | 2019-03-04 08:53:50 |  |  |  | 1
00017313528703 | 00017313 | 左9孔 | FYW10 |  |  |  | 2019-03-04 02:36:45 |  |  |  | 1
00017313528728 | 00017313 | 右15孔 | FYW10 |  |  |  | 2019-03-04 02:48:59 |  |  |  | 1
00017313528719 | 00017313 | 左18孔 | FYW10 |  |  |  | 2019-03-04 02:41:00 |  |  |  | 1
00016145241317 | 00016145 | 前后径：25mm，左右径：11mm，厚度：13mm,前凸角：0°灭菌 | FRP07 | 0106939263843540 |  |  | 2016-02-22 02:35:09 |  |  |  | 1
00016145532126 | 00016145 | 前后径×左右径×厚度：27mm×8mm×7mm 0° | FRP07 | 0106930482752705 |  |  | 2019-03-05 04:08:21 |  |  |  | 1
00016145532097 | 00016145 | 前后径×左右径×厚度：26mm×10mm×10mm 0° | FRP07 |  |  |  | 2019-03-05 04:04:25 |  |  |  | 1
00016145532100 | 00016145 | 前后径×左右径×厚度：26mm×10mm×14mm 0° | FRP07 |  |  |  | 2019-03-05 04:04:59 |  |  |  | 1
00016145532065 | 00016145 | 前后径×左右径×厚度：25mm×11mm×8mm0° | FRP07 |  |  |  | 2019-03-05 03:54:36 |  |  |  | 1
00016145532104 | 00016145 | 前后径×左右径×厚度：25mm×9mm×8mm 0° | FRP07 |  |  |  | 2019-03-05 04:05:32 |  |  |  | 1
00016145532074 | 00016145 | 前后径×左右径×厚度：20mm×11mm×13mm 0° | FRP07 |  |  |  | 2019-03-05 03:55:29 |  |  |  | 1
00016145532088 | 00016145 | 前后径×左右径×厚度：22mm×10mm×14mm 0° | FRP07 |  |  |  | 2019-03-05 04:01:55 |  |  |  | 1
00016145532090 | 00016145 | 前后径×左右径×厚度：23mm×9mm×8mm 0° | FRP07 | 0106930482746605 |  |  | 2019-03-05 04:02:11 |  |  |  | 1
00017308266791 | 00017308 | 左6孔 | FYW03 | 0106939263834241 |  |  | 2016-02-24 10:24:50 |  |  |  | 1
00017308528783 | 00017308 | 左7孔 | FYW03 |  |  |  | 2019-03-04 03:16:12 |  |  |  | 1
00017308528791 | 00017308 | 左18孔 | FYW03 |  |  |  | 2019-03-04 03:18:45 |  |  |  | 1
00017308528826 | 00017308 | 右16孔 | FYW03 |  |  |  | 2019-03-04 03:27:34 |  |  |  | 1
00017527365179 | 00017527 | 直径：5.0mm,螺钉长度：95mm | FD-I | 106939263847715 |  |  | 2016-02-29 02:16:28 |  |  |  | 1
00017527365241 | 00017527 | 直径：5.0mm,螺钉长度：90mm | FD-I | 106939263847708 |  |  | 2016-02-29 02:17:08 |  |  |  | 1
00017527531655 | 00017527 | 直径：5.0，长度：55 | FD-I | 0106939263847630 |  |  | 2019-03-05 11:22:38 |  |  |  | 1
00017527531661 | 00017527 | 直径：5.0，长度：70 | FD-I | 0106939263847661 |  |  | 2019-03-05 11:23:09 |  |  |  | 1
00017527531662 | 00017527 | 直径：5.0，长度：75 | FD-I | 0106939263847678 |  |  | 2019-03-05 11:23:38 |  |  |  | 1
00017527531651 | 00017527 | 直径：5.0，长度：45 | FD-I | 0106939263847616 |  |  | 2019-03-05 11:22:21 |  |  |  | 1
00016192242322 | 00016192 | 前后径：10mm，左右径：28mm，厚度：13mm,前凸角：4° 非灭菌 | FRP10 | 0106939263844301 |  |  | 2016-02-22 03:14:12 |  |  |  | 1
00016192532542 | 00016192 | 前后径×左右径×厚度：20mm×10mm×8mm0°非灭菌 | FRP10 |  |  |  | 2019-03-05 07:33:45 |  |  |  | 1
00016192532550 | 00016192 | 前后径×左右径×厚度：22mm×10mm×9mm 0°非灭菌 | FRP10 |  |  |  | 2019-03-05 07:34:58 |  |  |  | 1
00016192532551 | 00016192 | 前后径×左右径×厚度：22mm×10mm×10mm 0°非灭菌 | FRP10 |  |  |  | 2019-03-05 07:35:06 |  |  |  | 1
00016192532562 | 00016192 | 前后径×左右径×厚度：26mm×10mm×14mm 0°非灭菌 | FRP10 |  |  |  | 2019-03-05 07:36:20 |  |  |  | 1
00016173241354 | 00016173 | 前后径：10mm，左右径：28mm，厚度：13mm,前凸角：4°灭菌 | FRP10 | 0106939263843656 |  |  | 2016-02-22 02:36:52 |  |  |  | 1
00016173532582 | 00016173 | 前后径×左右径×厚度：22mm×10mm×13mm 0°灭菌 | FRP10 |  |  |  | 2019-03-05 07:39:38 |  |  |  | 1
00016173532576 | 00016173 | 前后径×左右径×厚度：20mm×10mm×14mm 0°灭菌 | FRP10 |  |  |  | 2019-03-05 07:38:57 |  |  |  | 1
00016173532591 | 00016173 | 前后径×左右径×厚度：32mm×10mm×8mm 0°灭菌 | FRP10 |  |  |  | 2019-03-05 07:40:48 |  |  |  | 1
00016173532585 | 00016173 | 前后径×左右径×厚度：26mm×10mm×9mm 0°灭菌 | FRP10 |  |  |  | 2019-03-05 07:40:00 |  |  |  | 1
00016173532593 | 00016173 | 前后径×左右径×厚度：32mm×10mm×10mm 0°灭菌 | FRP10 |  |  |  | 2019-03-05 07:41:06 |  |  |  | 1
00016173532597 | 00016173 | 前后径×左右径×厚度：32mm×10mm×14mm 0°灭菌 | FRP10 |  |  |  | 2019-03-05 07:41:32 |  |  |  | 1
00016093532058 | 00016093 | 前后径×左右径×厚度：13.5mm×17.5mm×8mm 6°弧形，灭菌 | FRP06 | 0106939263886561 |  |  | 2019-03-05 03:51:27 |  |  |  | 1
00016099241463 | 00016099 | 前后径：32mm，左右径：10mm，厚度：14mm,前凸角：0°灭菌 | FRP08 | 0106939263844431 |  |  | 2016-02-22 02:41:03 |  |  |  | 1
00016099241823 | 00016099 | 前后径：20mm，左右径：10mm，厚度：8mm,前凸角：0°灭菌 | FRP08 | 0106939263843670 |  |  | 2016-02-22 02:55:16 |  |  |  | 1
00016099532616 | 00016099 | 前后径×左右径×厚度：26mm×10mm×13mm 0°灭菌 | FRP08 | 0106939263853556 |  |  | 2019-03-05 07:50:43 |  |  |  | 1
00016099532618 | 00016099 | 前后径×左右径×厚度：32mm×10mm×11mm 0°灭菌 | FRP08 | 0106939263853570 |  |  | 2019-03-05 07:51:06 |  |  |  | 1
00018157274233 | 00018157 | 直径：5.0mm,长度：80mm | FSDT23 | 0106939263863548 |  |  | 2016-02-24 02:38:20 |  |  |  | 1
00018157274251 | 00018157 | 直径：5.0mm,长度：85mm | FSDT23 | 0106939263863555 |  |  | 2016-02-24 02:38:06 |  |  |  | 1
00018157274314 | 00018157 | 直径：5.0mm,长度：60mm | FSDT23 | 0106939263863500 |  |  | 2016-02-24 02:39:35 |  |  |  | 1
00018157274407 | 00018157 | 直径：5.0mm,长度：44mm | FSDT23 | 0106939263863456 |  |  | 2016-02-24 02:41:35 |  |  |  | 1
00017170529727 | 00017170 | 左12孔 | FYW01 |  |  |  | 2019-03-04 07:11:55 |  |  |  | 1
00017170529750 | 00017170 | 右16孔 | FYW01 |  |  |  | 2019-03-04 07:13:44 |  |  |  | 1
00017263532229 | 00017263 | 右18孔 | FYC01 |  |  |  | 2019-03-05 04:52:59 |  |  |  | 1
00017263532209 | 00017263 | 左6孔 | FYC01 |  |  |  | 2019-03-05 04:50:18 |  |  |  | 1
00017263532217 | 00017263 | 左17孔 | FYC01 |  |  |  | 2019-03-05 04:51:39 |  |  |  | 1
00017219529309 | 00017219 | 左2孔 | FYC04 |  |  |  | 2019-03-04 05:52:32 |  |  |  | 1
00018153531382 | 00018153 | 直径：6.5mm，长度：45mm | FKDS23 |  |  |  | 2019-03-05 10:30:41 |  |  |  | 1
00018153531410 | 00018153 | 直径：6.5mm，长度：71mm | FKDS23 |  |  |  | 2019-03-05 10:39:55 |  |  |  | 1
00018153531443 | 00018153 | 直径：6.5mm，长度：109mm | FKDS23 |  |  |  | 2019-03-05 10:44:19 |  |  |  | 1
00018153531444 | 00018153 | 直径：6.5mm，长度：110mm | FKDS23 |  |  |  | 2019-03-05 10:44:25 |  |  |  | 1
00018153531462 | 00018153 | 直径：6.5mm，长度：124mm | FKDS23 |  |  |  | 2019-03-05 10:45:54 |  |  |  | 1
00018153531386 | 00018153 | 直径：6.5mm，长度：49mm | FKDS23 |  |  |  | 2019-03-05 10:31:06 |  |  |  | 1
00018153531390 | 00018153 | 直径：6.5mm，长度：53mm | FKDS23 |  |  |  | 2019-03-05 10:31:31 |  |  |  | 1
00018153531396 | 00018153 | 直径：6.5mm，长度：61mm | FKDS23 |  |  |  | 2019-03-05 10:35:49 |  |  |  | 1
00018153531409 | 00018153 | 直径：6.5mm，长度：69mm | FKDS23 |  |  |  | 2019-03-05 10:39:49 |  |  |  | 1
00018153531437 | 00018153 | 直径：6.5mm，长度：102mm | FKDS23 |  |  |  | 2019-03-05 10:42:50 |  |  |  | 1
00018153531448 | 00018153 | 直径：6.5mm，长度：114mm | FKDS23 |  |  |  | 2019-03-05 10:44:49 |  |  |  | 1
00018153531449 | 00018153 | 直径：6.5mm，长度：115mm | FKDS23 |  |  |  | 2019-03-05 10:44:57 |  |  |  | 1
00018153531452 | 00018153 | 直径：6.5mm，长度：117mm | FKDS23 |  |  |  | 2019-03-05 10:45:09 |  |  |  | 1
00018153531453 | 00018153 | 直径：6.5mm，长度：118mm | FKDS23 |  |  |  | 2019-03-05 10:45:15 |  |  |  | 1
00018153531413 | 00018153 | 直径：6.5mm，长度：74mm | FKDS23 |  |  |  | 2019-03-05 10:40:11 |  |  |  | 1
00018153531469 | 00018153 | 直径：6.5mm，长度：129mm | FKDS23 |  |  |  | 2019-03-05 10:46:32 |  |  |  | 1
00018153531368 | 00018153 | 直径：6.5mm，长度：31mm | FKDS23 |  |  |  | 2019-03-05 10:24:01 |  |  |  | 1
00018153531411 | 00018153 | 直径：6.5mm，长度：72mm | FKDS23 |  |  |  | 2019-03-05 10:40:00 |  |  |  | 1
00018147275117 | 00018147 | 直径：6.5mm,长度：85mm | FKBT23 | 0106939263863876 |  |  | 2016-02-24 03:00:09 |  |  |  | 1
00018147531539 | 00018147 | 直径：6.5mm，长度：79mm | FKBT23 |  |  |  | 2019-03-05 10:57:26 |  |  |  | 1
00018147531540 | 00018147 | 直径：6.5mm，长度：81mm | FKBT23 |  |  |  | 2019-03-05 10:57:32 |  |  |  | 1
00018147531537 | 00018147 | 直径：6.5mm，长度：77mm | FKBT23 |  |  |  | 2019-03-05 10:57:11 |  |  |  | 1
00018147531569 | 00018147 | 直径：6.5mm，长度：113mm | FKBT23 |  |  |  | 2019-03-05 11:00:49 |  |  |  | 1
00018147531574 | 00018147 | 直径：6.5mm，长度：116mm | FKBT23 |  |  |  | 2019-03-05 11:01:11 |  |  |  | 1
00018147531575 | 00018147 | 直径：6.5mm，长度：117mm | FKBT23 |  |  |  | 2019-03-05 11:01:17 |  |  |  | 1
00018147531578 | 00018147 | 直径：6.5mm，长度：119mm | FKBT23 |  |  |  | 2019-03-05 11:01:30 |  |  |  | 1
00018147531585 | 00018147 | 直径：6.5mm，长度：123mm | FKBT23 |  |  |  | 2019-03-05 11:02:14 |  |  |  | 1
00018147531576 | 00018147 | 直径：6.5mm，长度：118mm | FKBT23 |  |  |  | 2019-03-05 11:01:23 |  |  |  | 1
00018147531507 | 00018147 | 直径：6.5mm，长度：57mm | FKBT23 |  |  |  | 2019-03-05 10:52:32 |  |  |  | 1
00018147531500 | 00018147 | 直径：6.5mm，长度：50mm | FKBT23 |  |  |  | 2019-03-05 10:51:24 |  |  |  | 1
00018147531503 | 00018147 | 直径：6.5mm，长度：53mm | FKBT23 |  |  |  | 2019-03-05 10:51:48 |  |  |  | 1
00018147531519 | 00018147 | 直径：6.5mm，长度：61mm | FKBT23 |  |  |  | 2019-03-05 10:55:42 |  |  |  | 1
00018147531559 | 00018147 | 直径：6.5mm，长度：104mm | FKBT23 |  |  |  | 2019-03-05 10:59:54 |  |  |  | 1
00016166241798 | 00016166 | 前后径：25mm，左右径：11mm，厚度：13mm,前凸角：4° 非灭菌 | FRP07 | 0106939263843472 |  |  | 2016-02-22 02:55:54 |  |  |  | 1
00016166242215 | 00016166 | 前后径：25mm，左右径：11mm，厚度：10mm,前凸角：0° 非灭菌 | FRP07 | 0106939263843328 |  |  | 2016-02-22 03:10:42 |  |  |  | 1
00016166242263 | 00016166 | 前后径：20mm，左右径：11mm，厚度：13mm,前凸角：0° 非灭菌 | FRP07 | 0106939263843410 |  |  | 2016-02-22 03:12:30 |  |  |  | 1
00016166532183 | 00016166 | 前后径×左右径×厚度：28mm×11mm×12mm 4° | FRP07 |  |  |  | 2019-03-05 04:34:16 |  |  |  | 1
00016166532188 | 00016166 | 前后径×左右径×厚度：22mm×10mm×13mm 0° | FRP07 | 0106930482744328 |  |  | 2019-03-05 04:35:20 |  |  |  | 1
00016166532154 | 00016166 | 前后径×左右径×厚度：23mm×9mm×8mm 0° | FRP07 | 0106930482746605 |  |  | 2019-03-05 04:18:38 |  |  |  | 1
00016166532147 | 00016166 | 前后径×左右径×厚度：22mm×10mm×10mm 0° | FRP07 |  |  |  | 2019-03-05 04:17:07 |  |  |  | 1
00018204272114 | 00018204 | 直径：5.0mm,长度：18mm | FSDT24 | 0106939263863753 |  |  | 2016-02-24 01:38:45 |  |  |  | 1
00018204272034 | 00018204 | 直径：5.0mm,长度：30mm | FSDT24 | 0106939263864156 |  |  | 2016-02-24 01:36:31 |  |  |  | 1
00018204271963 | 00018204 | 直径：5.0mm,长度：42mm | FSDT24 | 0106939263864217 |  |  | 2016-02-24 01:34:36 |  |  |  | 1
00018204530675 | 00018204 | 直径：5.0mm，长度：10mm | FSDT24 |  |  |  | 2019-03-04 10:08:07 |  |  |  | 1
00018204530686 | 00018204 | 直径：5.0mm，长度：17mm | FSDT24 |  |  |  | 2019-03-04 10:08:56 |  |  |  | 1
00018204530695 | 00018204 | 直径：5.0mm，长度：29mm | FSDT24 |  |  |  | 2019-03-04 10:09:43 |  |  |  | 1
00018204530696 | 00018204 | 直径：5.0mm，长度：31mm | FSDT24 |  |  |  | 2019-03-04 10:09:51 |  |  |  | 1
00018204530703 | 00018204 | 直径：5.0mm，长度：45mm | FSDT24 |  |  |  | 2019-03-04 10:10:40 |  |  |  | 1
00018204530714 | 00018204 | 直径：5.0mm，长度：62mm | FSDT24 |  |  |  | 2019-03-04 10:11:38 |  |  |  | 1
00018204530769 | 00018204 | 直径：5.0mm，长度：102mm | FSDT24 |  |  |  | 2019-03-05 08:31:06 |  |  |  | 1
00018204530787 | 00018204 | 直径：5.0mm，长度：120mm | FSDT24 |  |  |  | 2019-03-05 08:33:32 |  |  |  | 1
00018204530773 | 00018204 | 直径：5.0mm，长度：106mm | FSDT24 |  |  |  | 2019-03-05 08:31:44 |  |  |  | 1
00017271268396 | 00017271 | 右11孔 | FYW08 | 0106939263835354 |  |  | 2016-02-24 11:15:37 |  |  |  | 1
00017271270757 | 00017271 | 左11孔 | FYW08 | 0106939263835286 |  |  | 2016-02-24 12:59:53 |  |  |  | 1
00017271268404 | 00017271 | 右13孔 | FYW08 | 0106939263835361 |  |  | 2016-02-24 11:16:10 |  |  |  | 1
00017271529050 | 00017271 | 右8孔 | FYW08 |  |  |  | 2019-03-04 04:37:14 |  |  |  | 1
00017271529041 | 00017271 | 右3孔 | FYW08 |  |  |  | 2019-03-04 04:35:22 |  |  |  | 1
00016152242561 | 00016152 | 前后径：20mm，左右径：10mm，厚度：8mm,前凸角：0° 非灭菌 | FRP08 | 0106939263844578 |  |  | 2016-02-22 03:22:18 |  |  |  | 1
00016152242359 | 00016152 | 前后径：32mm，左右径：10mm，厚度：12mm,前凸角：0° 非灭菌 | FRP08 | 0106939263844721 |  |  | 2016-02-22 03:16:50 |  |  |  | 1
00016152242429 | 00016152 | 前后径：26mm，左右径：10mm，厚度：12mm,前凸角：0° 非灭菌 | FRP08 | 0106939263844677 |  |  | 2016-02-22 03:18:40 |  |  |  | 1
00016152532606 | 00016152 | 前后径×左右径×厚度：26mm×10mm×13mm 0°非灭菌 | FRP08 | 0106939263853433 |  |  | 2019-03-05 07:47:23 |  |  |  | 1
00016152532601 | 00016152 | 前后径×左右径×厚度：22mm×10mm×9mm 0°非灭菌 | FRP08 | 0106939263853389 |  |  | 2019-03-05 07:46:17 |  |  |  | 1
00016152532604 | 00016152 | 前后径×左右径×厚度：26mm×10mm×9mm 0°非灭菌 | FRP08 | 0106939263853419 |  |  | 2019-03-05 07:46:59 |  |  |  | 1
00018564321726 | 00018564 | 右9孔 | FYf32 | 0106939263866792 |  |  | 2016-02-26 01:57:53 |  |  |  | 1
00018564321738 | 00018564 | 右5孔 | FYf32 | 0106939263866778 |  |  | 2016-02-26 01:58:54 |  |  |  | 1
00018564527687 | 00018564 | 左8孔 | FYf32 |  |  |  | 2019-02-28 12:46:33 |  |  |  | 1
00017195272860 | 00017195 | 右5孔 | FYW05 | 0106939263834739 |  |  | 2016-02-24 01:57:55 |  |  |  | 1
00017195273030 | 00017195 | 左2孔 | FYW05 | 0106939263834661 |  |  | 2016-02-24 02:02:08 |  |  |  | 1
00017195529696 | 00017195 | 左15孔 | FYW05 |  |  |  | 2019-03-04 06:57:15 |  |  |  | 1
00017195529706 | 00017195 | 右3孔 | FYW05 |  |  |  | 2019-03-04 06:59:06 |  |  |  | 1
00017195529680 | 00017195 | 左3孔 | FYW05 |  |  |  | 2019-03-04 06:55:17 |  |  |  | 1
00018178272881 | 00018178 | 直径：2.4mm,长度：26mm | FSDT24 | 0106939263864446 |  |  | 2016-02-24 01:57:28 |  |  |  | 1
00018178530882 | 00018178 | 直径：2.4mm，长度：23mm | FSDT24 |  |  |  | 2019-03-05 08:58:51 |  |  |  | 1
00018178530895 | 00018178 | 直径：2.4mm，长度：39mm | FSDT24 |  |  |  | 2019-03-05 09:00:29 |  |  |  | 1
00018676527397 | 00018676 | 8孔 | FYz60 |  |  |  | 2019-02-27 08:57:25 |  |  |  | 1
00018676527395 | 00018676 | 7孔 | FYz60 |  |  |  | 2019-02-27 08:57:00 |  |  |  | 1
00018172273322 | 00018172 | 直径：3.5mm,长度：45mm | FSDT23 | 0106939263863142 |  |  | 2016-02-24 02:11:11 |  |  |  | 1
00018172273513 | 00018172 | 直径：3.5mm,长度：12mm | FSDT23 | 0106939263863029 |  |  | 2016-02-24 02:18:04 |  |  |  | 1
00018172273463 | 00018172 | 直径：3.5mm,长度：26mm | FSDT23 | 0106939263863098 |  |  | 2016-02-24 02:15:33 |  |  |  | 1
00018172273413 | 00018172 | 直径：3.5mm,长度：28mm | FSDT23 | 0106939263863104 |  |  | 2016-02-24 02:14:59 |  |  |  | 1
00018172273358 | 00018172 | 直径：3.5mm,长度：32mm | FSDT23 | 0106939263863203 |  |  | 2016-02-24 02:14:05 |  |  |  | 1
00018172531109 | 00018172 | 直径：3.5mm，长度：79mm | FSDT23 |  |  |  | 2019-03-05 09:41:04 |  |  |  | 1
00018172531112 | 00018172 | 直径：3.5mm，长度：82mm | FSDT23 |  |  |  | 2019-03-05 09:41:17 |  |  |  | 1
00018172531067 | 00018172 | 直径：3.5mm，长度：47mm | FSDT23 |  |  |  | 2019-03-05 09:36:37 |  |  |  | 1
00018172531068 | 00018172 | 直径：3.5mm，长度：48mm | FSDT23 |  |  |  | 2019-03-05 09:36:43 |  |  |  | 1
00018172531082 | 00018172 | 直径：3.5mm，长度：61mm | FSDT23 |  |  |  | 2019-03-05 09:38:20 |  |  |  | 1
00018172531114 | 00018172 | 直径：3.5mm，长度：83mm | FSDT23 |  |  |  | 2019-03-05 09:41:23 |  |  |  | 1
00018172531124 | 00018172 | 直径：3.5mm，长度：89mm | FSDT23 |  |  |  | 2019-03-05 09:42:15 |  |  |  | 1
00018172531052 | 00018172 | 直径：3.5mm，长度：17mm | FSDT23 |  |  |  | 2019-03-05 09:33:34 |  |  |  | 1
00018172531146 | 00018172 | 直径：3.5mm，长度：103mm | FSDT23 |  |  |  | 2019-03-05 09:44:13 |  |  |  | 1
00017210529602 | 00017210 | 左14孔 | FYS01 |  |  |  | 2019-03-04 06:44:35 |  |  |  | 1
00017210529596 | 00017210 | 左8孔 | FYS01 |  |  |  | 2019-03-04 06:43:30 |  |  |  | 1
00017210529599 | 00017210 | 左11孔 | FYS01 |  |  |  | 2019-03-04 06:44:03 |  |  |  | 1
00018201272406 | 00018201 | 直径：3.5mm,长度：26mm | FSDT24 | 0106939263863586 |  |  | 2016-02-24 01:44:44 |  |  |  | 1
00018201272392 | 00018201 | 直径：3.5mm,长度：24mm | FSDT24 | 0106939263863579 |  |  | 2016-02-24 01:44:59 |  |  |  | 1
00018201530800 | 00018201 | 直径：3.5mm，长度：23mm | FSDT24 |  |  |  | 2019-03-05 08:43:32 |  |  |  | 1
00018201530853 | 00018201 | 直径：3.5mm，长度：90mm | FSDT24 |  |  |  | 2019-03-05 08:53:37 |  |  |  | 1
00018201530791 | 00018201 | 直径：3.5mm，长度：80mm | FSDT24 | 0106930482734336 |  |  | 2019-03-05 08:37:07 |  |  |  | 1
00018201530840 | 00018201 | 直径：3.5mm，长度：81mm | FSDT24 |  |  |  | 2019-03-05 08:52:10 |  |  |  | 1
00018201530870 | 00018201 | 直径：3.5mm，长度：107mm | FSDT24 |  |  |  | 2019-03-05 08:55:54 |  |  |  | 1
00018201530811 | 00018201 | 直径：3.5mm，长度：45mm | FSDT24 |  |  |  | 2019-03-05 08:46:51 |  |  |  | 1
00018201530815 | 00018201 | 直径：3.5mm，长度：52mm | FSDT24 |  |  |  | 2019-03-05 08:47:27 |  |  |  | 1
00018201530862 | 00018201 | 直径：3.5mm，长度：99mm | FSDT24 |  |  |  | 2019-03-05 08:54:56 |  |  |  | 1
00018201530789 | 00018201 | 直径：3.5mm，长度：70mm | FSDT24 | 0106930482734312 |  |  | 2019-03-05 08:36:41 |  |  |  | 1
00018201530818 | 00018201 | 直径：3.5mm，长度：56mm | FSDT24 |  |  |  | 2019-03-05 08:47:51 |  |  |  | 1
00017069290882 | 00017069 | 中30 | FYS04 | 0106939263831653 |  |  | 2016-02-25 08:52:50 |  |  |  | 1
00017507365445 | 00017507 | 直径：3.5mm,螺钉长度：44mm | FD-I | 106939263853921 |  |  | 2016-02-29 02:36:54 |  |  |  | 1
00017507365400 | 00017507 | 直径：3.5mm,螺钉长度：50mm | FD-I | 106939263853860 |  |  | 2016-02-29 02:35:33 |  |  |  | 1
00017507531673 | 00017507 | 直径：3.5，长度：24 | FD-I | 0106939263847449 |  |  | 2019-03-05 11:43:06 |  |  |  | 1
00017507531677 | 00017507 | 直径：3.5，长度：32 | FD-I | 0106939263847487 |  |  | 2019-03-05 11:43:52 |  |  |  | 1
00017283266383 | 00017283 | 左5孔 | FYW03 | 0106939263834210 |  |  | 2016-02-24 10:08:22 |  |  |  | 1
00017283528872 | 00017283 | 右17孔 | FYW03 |  |  |  | 2019-03-04 03:55:13 |  |  |  | 1
00017283528850 | 00017283 | 左6孔 | FYW03 |  |  |  | 2019-03-04 03:40:37 |  |  |  | 1
00017283528868 | 00017283 | 右13孔 | FYW03 |  |  |  | 2019-03-04 03:53:39 |  |  |  | 1
00017045290477 | 00017045 | 12孔 | FZP02 | 0106939263831462 |  |  | 2016-02-25 08:29:08 |  |  |  | 1
00017045530328 | 00017045 | 15孔 | FZP02 |  |  |  | 2019-03-04 09:20:50 |  |  |  | 1
00017541531632 | 00017541 | 直径：7.0mm | FD-Q01 |  |  |  | 2019-03-05 11:15:00 |  |  |  | 1
00017541531628 | 00017541 | 直径：4.5mm | FD-Q01 | 0106939263840723 |  |  | 2019-03-05 11:14:34 |  |  |  | 1
00017541531641 | 00017541 | 直径：12.0mm | FD-Q01 |  |  |  | 2019-03-05 11:16:03 |  |  |  | 1
00017541531627 | 00017541 | 直径：3.5mm | FD-Q01 | 0106939263840716 |  |  | 2019-03-05 11:14:25 |  |  |  | 1
00017454531678 | 00017454 | 直径：2.4，长度：16 | FD-I | 0106939263847395 |  |  | 2019-03-05 11:47:25 |  |  |  | 1
00017454531682 | 00017454 | 直径：2.4，长度：24 | FD-I | 0106939263854775 |  |  | 2019-03-05 11:48:04 |  |  |  | 1
00017509532256 | 00017509 | 直径：4.0，长度：45 | FD-I | 0106939263847548 |  |  | 2019-03-05 05:14:44 |  |  |  | 1
00017221529586 | 00017221 | 右13孔 | FYS01 |  |  |  | 2019-03-04 06:39:38 |  |  |  | 1
00017221529589 | 00017221 | 右15孔 | FYS01 |  |  |  | 2019-03-04 06:39:55 |  |  |  | 1
00017202278114 | 00017202 | 2.0髁微型I 5孔 | FYC06 | 0106939263898700 |  |  | 2016-02-24 04:05:28 |  |  |  | 1
00017202529845 | 00017202 | 11孔 | FYC06 |  |  |  | 2019-03-04 07:32:49 |  |  |  | 1
00018320315185 | 00018320 | 5孔 | FZf03 | 0106939263865528 |  |  | 2016-02-26 10:00:12 |  |  |  | 1
00018320315173 | 00018320 | 8孔 | FZf03 | 0106939263865559 |  |  | 2016-02-26 09:59:06 |  |  |  | 1
00018320528210 | 00018320 | 10孔 限制 | FZf03 | 0106939263882204 |  |  | 2019-03-04 11:06:39 |  |  |  | 1
00018294316919 | 00018294 | 11孔 | FZf01 | 0106939263865054 |  |  | 2016-02-26 11:04:04 |  |  |  | 1
00018294316712 | 00018294 | 12孔 限制 | FZf01 | 0106939263882044 |  |  | 2019-03-04 10:43:20 |  |  |  | 1
00018294316697 | 00018294 | 16孔 | FZf01 | 0106939263864699 |  |  | 2016-02-26 10:57:35 |  |  |  | 1
00018183530951 | 00018183 | 直径：2.7mm，长度：32mm | FSDT24 |  |  |  | 2019-03-05 09:08:06 |  |  |  | 1
00018183531016 | 00018183 | 直径：2.7mm，长度：66mm | FSDT24 |  |  |  | 2019-03-05 09:18:13 |  |  |  | 1
00018183530997 | 00018183 | 直径：2.7mm，长度：59mm | FSDT24 |  |  |  | 2019-03-05 09:15:28 |  |  |  | 1
00018183530999 | 00018183 | 直径：2.7mm，长度：60mm | FSDT24 |  |  |  | 2019-03-05 09:15:34 |  |  |  | 1
00018183531041 | 00018183 | 直径：2.7mm，长度：78mm | FSDT24 |  |  |  | 2019-03-05 09:21:07 |  |  |  | 1
00018183531030 | 00018183 | 直径：2.7mm，长度：71mm | FSDT24 |  |  |  | 2019-03-05 09:20:23 |  |  |  | 1
00018524319910 | 00018524 | 右11孔 | FYf17 | 0106939263866990 |  |  | 2016-02-26 01:04:21 |  |  |  | 1
00018524527789 | 00018524 | 左16孔 | FYf17 |  |  |  | 2019-02-28 07:57:21 |  |  |  | 1
00018524527803 | 00018524 | 右18孔 | FYf17 |  |  |  | 2019-02-28 08:28:32 |  |  |  | 1
00018524527783 | 00018524 | 左6孔 | FYf17 |  |  |  | 2019-02-28 05:02:12 |  |  |  | 1
00018524527794 | 00018524 | 右4孔 | FYf17 |  |  |  | 2019-02-28 08:20:51 |  |  |  | 1
00018524527786 | 00018524 | 左12孔 | FYf17 |  |  |  | 2019-02-28 07:55:07 |  |  |  | 1
00018341528178 | 00018341 | 14孔 | FZf02 |  |  |  | 2019-03-04 10:52:40 |  |  |  | 1
00018297528093 | 00018297 | 10孔 | FZf04 |  |  |  | 2019-03-04 10:32:18 |  |  |  | 1
00018297528097 | 00018297 | 15孔 | FZf04 |  |  |  | 2019-03-04 10:32:47 |  |  |  | 1
00017277267380 | 00017277 | 右2孔 | FYW04 | 0106939263834579 |  |  | 2016-02-24 10:46:15 |  |  |  | 1
00017277528934 | 00017277 | 右17孔 | FYW04 |  |  |  | 2019-03-04 04:07:56 |  |  |  | 1
00017277528891 | 00017277 | 左9孔 | FYW04 |  |  |  | 2019-03-04 04:00:56 |  |  |  | 1
00018744527462 | 00018744 | 4-7孔 | FYz58 |  |  |  | 2019-02-27 09:17:23 |  |  |  | 1
00018744527452 | 00018744 | 3-8孔 | FYz58 |  |  |  | 2019-02-27 09:15:37 |  |  |  | 1
00018744527437 | 00018744 | 2-5孔 | FYz58 |  |  |  | 2019-02-27 09:12:44 |  |  |  | 1
00018319323936 | 00018319 | 左 2-4孔直角 | FYz63 | 0106939263867744 |  |  | 2016-02-26 03:48:40 |  |  |  | 1
00018319528345 | 00018319 | 左3-4孔 斜角 | FYz63 |  |  |  | 2019-03-04 11:37:42 |  |  |  | 1
00018319528348 | 00018319 | 左3-7孔 斜角 | FYz63 |  |  |  | 2019-03-04 11:38:08 |  |  |  | 1
00018319528295 | 00018319 | 左2-3孔 斜角 | FYz63 |  |  |  | 2019-03-04 11:26:54 |  |  |  | 1
00018319528282 | 00018319 | 右2-10孔 直角 | FYz63 |  |  |  | 2019-03-04 11:23:10 |  |  |  | 1
00018319528313 | 00018319 | 左3-3孔 直角 | FYz63 |  |  |  | 2019-03-04 11:29:53 |  |  |  | 1
00018319528325 | 00018319 | 右3-2孔 斜角 | FYz63 |  |  |  | 2019-03-04 11:32:29 |  |  |  | 1
00018319528335 | 00018319 | 右3-3孔 直角 | FYz63 |  |  |  | 2019-03-04 11:35:59 |  |  |  | 1
00018507320163 | 00018507 | 右9孔 | FYf16 | 0106939263867126 |  |  | 2016-02-26 01:11:22 |  |  |  | 1
00018507527820 | 00018507 | 右12孔 | FYf16 |  |  |  | 2019-02-28 08:40:58 |  |  |  | 1
00018213528500 | 00018213 | 3孔 | FYz55 |  |  |  | 2019-03-04 01:25:12 |  |  |  | 1
00018693323763 | 00018693 | 3-7孔 | FYf58 | 0106939263867904 |  |  | 2016-02-26 03:41:27 |  |  |  | 1
00018693527495 | 00018693 | 3-10孔 | FYf58 |  |  |  | 2019-02-27 09:31:14 |  |  |  | 1
00018693527498 | 00018693 | 4-3孔 | FYf58 |  |  |  | 2019-02-27 09:31:38 |  |  |  | 1
00018693527488 | 00018693 | 3-2孔 | FYf58 |  |  |  | 2019-02-27 09:30:19 |  |  |  | 1
00017128278320 | 00017128 | 2.7微L型III 右2-3孔 斜角 | FYL04 | 0106939263836160 |  |  | 2016-02-24 04:10:37 |  |  |  | 1
00017128529864 | 00017128 | 右2-9孔 斜角 | FYL05 |  |  |  | 2019-03-04 07:41:19 |  |  |  | 1
00017128529861 | 00017128 | 右2-8孔 斜角 | FYL05 |  |  |  | 2019-03-04 07:39:54 |  |  |  | 1
00017128529872 | 00017128 | 右2-2孔 直角 | FYL05 |  |  |  | 2019-03-04 07:42:28 |  |  |  | 1
00018323323553 | 00018323 | 右2-3孔直角 | FYf62 | 0106939263864996 |  |  | 2016-02-26 03:36:08 |  |  |  | 1
00018323528372 | 00018323 | 左2-10孔 直角 | FYf62 |  |  |  | 2019-03-04 11:55:30 |  |  |  | 1
00018323528375 | 00018323 | 右2-6 直角 | FYf62 |  |  |  | 2019-03-04 11:56:16 |  |  |  | 1
00018323528388 | 00018323 | 右2-5孔 斜角 | FYf62 |  |  |  | 2019-03-04 12:45:09 |  |  |  | 1
00018346322159 | 00018346 | 7孔 | FZf05 | 0106939263849269 |  |  | 2019-03-04 10:37:10 |  |  |  | 1
00018451322855 | 00018451 | 5孔 | FYf21 | 0106939263868635 |  |  | 2016-02-26 02:53:46 |  |  |  | 1
00018451528031 | 00018451 | 17孔 | FYf21 |  |  |  | 2019-03-04 09:52:00 |  |  |  | 1
00018494527927 | 00018494 | 左9-2孔 | FYf41 |  |  |  | 2019-03-04 09:02:24 |  |  |  | 1
00018494527930 | 00018494 | 左9-8孔 | FYf41 |  |  |  | 2019-03-04 09:02:50 |  |  |  | 1
00018494527934 | 00018494 | 右9-8孔 | FYf41 |  |  |  | 2019-03-04 09:03:48 |  |  |  | 1
00018458315980 | 00018458 | 左8孔 | FYf34 | 0106939263868109 |  |  | 2016-02-26 10:33:09 |  |  |  | 1
00018804265367 | 00018804 | 右8孔 | FYC01 | 0106939263833176 |  |  | 2016-02-24 09:18:56 |  |  |  | 1
00018804528648 | 00018804 | 左13孔 | FYC01 |  |  |  | 2019-03-04 02:15:40 |  |  |  | 1
00018804528644 | 00018804 | 左5孔 | FYC01 |  |  |  | 2019-03-04 02:13:12 |  |  |  | 1
00018814364375 | 00018814 | 左12孔 | FYS01 | 0106939263842932 |  |  | 2016-02-29 01:08:43 |  |  |  | 1
00018814364358 | 00018814 | 左8孔 | FYS01 | 0106939263831868 |  |  | 2016-02-29 01:09:17 |  |  |  | 1
00018814528626 | 00018814 | 左3孔 | FYS01 |  |  |  | 2019-03-04 01:54:11 |  |  |  | 1
00018814528632 | 00018814 | 左14孔 | FYS01 |  |  |  | 2019-03-04 01:56:13 |  |  |  | 1
00018164531363 | 00018164 | 直径：2.7mm，长度：65mm | FSBR12 |  |  |  | 2019-03-05 10:21:32 |  |  |  | 1
00018164531353 | 00018164 | 直径：2.7mm，长度：30mm | FSBR12 |  |  |  | 2019-03-05 10:20:26 |  |  |  | 1
00018734527414 | 00018734 | 2-8孔 | FYz59 |  |  |  | 2019-02-27 08:59:58 |  |  |  | 1
00018734527415 | 00018734 | 2-9孔 | FYz59 |  |  |  | 2019-02-27 09:00:08 |  |  |  | 1
00018734527420 | 00018734 | 3-6孔 | FYz59 |  |  |  | 2019-02-27 09:02:21 |  |  |  | 1
00018734527432 | 00018734 | 4-9孔 | FYz59 |  |  |  | 2019-02-27 09:05:07 |  |  |  | 1
00018734527422 | 00018734 | 3-8孔 | FYz59 |  |  |  | 2019-02-27 09:03:05 |  |  |  | 1
00009225532230 | 00009225 | 大四针 | FJQP1 | 0106939263857295 |  |  | 2019-03-05 04:53:21 |  |  |  | 1
00007803181419 | 00007803 | 直径：7.0mm,长度：70mm,l=6.0 | FJD3 | 0106939263804183 |  |  | 2016-02-16 04:21:51 |  |  |  | 1
00007803180770 | 00007803 | 直径：6.5mm,长度：70mm,l=6.0 | FJD3 | 0106939263804152 |  |  | 2016-02-16 03:42:13 |  |  |  | 1
00007803529859 | 00007803 | l=6.0，直径：6.5mm， 长度：70mm 自攻型 | FJD3 | 0106939263882006 |  |  | 2019-03-04 07:36:52 |  |  |  | 1
00007583123335 | 00007583 | 直径：6.0mm，长度：160mm | FJB1 | 0106939263817206 |  |  | 2016-01-29 09:43:41 |  |  |  | 1
00007583123288 | 00007583 | 直径：6.0mm，长度：200mm | FJB1 | 0106939263817244 |  |  | 2016-01-29 09:37:13 |  |  |  | 1
00007583123341 | 00007583 | 直径：6.0mm，长度：190mm | FJB1 | 0106939263817237 |  |  | 2016-01-29 09:42:45 |  |  |  | 1
00007583527602 | 00007583 | 直径：6.0mm,长度：240mm | FJB1 | 0106939263876340 |  |  | 2019-02-27 10:28:31 |  |  |  | 1
00007583527565 | 00007583 | 直径：5.5mm,长度：160mm | FJB1 | 0106939263855819 |  |  | 2019-02-27 10:05:39 |  |  |  | 1
00007583527618 | 00007583 | 直径：6.0mm, 长度：200mm | FJB1 | 0106939263858834 |  |  | 2019-02-27 10:31:58 |  |  |  | 1
00005863113492 | 00005863 | 9.4*380 | DA4Z | 0106949501586207 | 产品由胫骨髓内钉、股骨逆行髓内钉、标准伽玛（γ）型髓内钉-1、标准伽玛（γ）型髓内钉-2、加长伽玛（γ）型髓内钉以及股骨髓内钉组成。该产品采用GB/T13810中规定的TC4钛合金材料制造。产品表面可经阳极氧化处理。产品为非灭菌状态。 |  | 2016-01-27 10:35:00 |  |  |  | 1
00005863113541 | 00005863 | 11*340 | DA4Z | 0106949501586306 | 产品由胫骨髓内钉、股骨逆行髓内钉、标准伽玛（γ）型髓内钉-1、标准伽玛（γ）型髓内钉-2、加长伽玛（γ）型髓内钉以及股骨髓内钉组成。该产品采用GB/T13810中规定的TC4钛合金材料制造。产品表面可经阳极氧化处理。产品为非灭菌状态。 |  | 2016-01-27 10:41:36 |  |  |  | 1
00005863113518 | 00005863 | 11*380 | DA4Z | 0106949501586320 | 产品由胫骨髓内钉、股骨逆行髓内钉、标准伽玛（γ）型髓内钉-1、标准伽玛（γ）型髓内钉-2、加长伽玛（γ）型髓内钉以及股骨髓内钉组成。该产品采用GB/T13810中规定的TC4钛合金材料制造。产品表面可经阳极氧化处理。产品为非灭菌状态。 |  | 2016-01-27 10:42:20 |  |  |  | 1
00005863113663 | 00005863 | 10* 380 | DA4Z | 0106949501586504 | 产品由胫骨髓内钉、股骨逆行髓内钉、标准伽玛（γ）型髓内钉-1、标准伽玛（γ）型髓内钉-2、加长伽玛（γ）型髓内钉以及股骨髓内钉组成。该产品采用GB/T13810中规定的TC4钛合金材料制造。产品表面可经阳极氧化处理。产品为非灭菌状态。 |  | 2016-01-27 10:55:40 |  |  |  | 1
00005863113530 | 00005863 | 10*420 | DA4Z | 0106949501586283 | 产品由胫骨髓内钉、股骨逆行髓内钉、标准伽玛（γ）型髓内钉-1、标准伽玛（γ）型髓内钉-2、加长伽玛（γ）型髓内钉以及股骨髓内钉组成。该产品采用GB/T13810中规定的TC4钛合金材料制造。产品表面可经阳极氧化处理。产品为非灭菌状态。 |  | 2016-01-27 10:38:50 |  |  |  | 1
00005863113615 | 00005863 | 9.4* 360 | DA4Z | 0106949501586436 | 产品由胫骨髓内钉、股骨逆行髓内钉、标准伽玛（γ）型髓内钉-1、标准伽玛（γ）型髓内钉-2、加长伽玛（γ）型髓内钉以及股骨髓内钉组成。该产品采用GB/T13810中规定的TC4钛合金材料制造。产品表面可经阳极氧化处理。产品为非灭菌状态。 |  | 2016-01-27 10:52:06 |  |  |  | 1
00005863113552 | 00005863 | 12*380 | DA4Z | 0106949501586382 | 产品由胫骨髓内钉、股骨逆行髓内钉、标准伽玛（γ）型髓内钉-1、标准伽玛（γ）型髓内钉-2、加长伽玛（γ）型髓内钉以及股骨髓内钉组成。该产品采用GB/T13810中规定的TC4钛合金材料制造。产品表面可经阳极氧化处理。产品为非灭菌状态。 |  | 2016-01-27 10:44:35 |  |  |  | 1
00005863527120 | 00005863 | 9.4*460 | DA4Z |  | 产品由胫骨髓内钉、股骨逆行髓内钉、标准伽玛（γ）型髓内钉-1、标准伽玛（γ）型髓内钉-2、加长伽玛（γ）型髓内钉以及股骨髓内钉组成。 |  | 2019-01-15 01:28:22 |  |  |  | 1
00005869117649 | 00005869 | 4.0*45 | DA1Z | 0106949501587785 | 产品由胫骨髓内钉、股骨逆行髓内钉、标准伽玛（γ）型髓内钉-1、标准伽玛（γ）型髓内钉-2、加长伽玛（γ）型髓内钉以及股骨髓内钉组成。该产品采用GB/T13810中规定的TC4钛合金材料制造。产品表面可经阳极氧化处理。产品为非灭菌状态。 |  | 2016-01-28 09:01:42 |  |  |  | 1
00005869117657 | 00005869 | 4.0*75 | DA1Z | 0106949501587846 | 产品由胫骨髓内钉、股骨逆行髓内钉、标准伽玛（γ）型髓内钉-1、标准伽玛（γ）型髓内钉-2、加长伽玛（γ）型髓内钉以及股骨髓内钉组成。该产品采用GB/T13810中规定的TC4钛合金材料制造。产品表面可经阳极氧化处理。产品为非灭菌状态。 |  | 2016-01-28 09:04:54 |  |  |  | 1
00005869252552 | 00005869 | 4.0×70 (4384070) | DA3Z04 | 0106949501587952 |  |  | 2016-02-23 12:52:23 |  |  |  | 1
00005869252559 | 00005869 | 4.0×30 (4084030) | DA4Z | 0106949501587990 |  |  | 2016-02-23 12:53:49 |  |  |  | 1
00005869527148 | 00005869 | 4.0*56 | DA1Z |  | 产品由胫骨髓内钉、股骨逆行髓内钉、标准伽玛（γ）型髓内钉-1、标准伽玛（γ）型髓内钉-2、加长伽玛（γ）型髓内钉以及股骨髓内钉组成。 |  | 2019-01-15 01:48:07 |  |  |  | 1
00005869527147 | 00005869 | 4.0*54 | DA1Z |  | 产品由胫骨髓内钉、股骨逆行髓内钉、标准伽玛（γ）型髓内钉-1、标准伽玛（γ）型髓内钉-2、加长伽玛（γ）型髓内钉以及股骨髓内钉组成。 |  | 2019-01-15 01:47:48 |  |  |  | 1
00005869527136 | 00005869 | 4.0*26 | DA1Z |  | 产品由胫骨髓内钉、股骨逆行髓内钉、标准伽玛（γ）型髓内钉-1、标准伽玛（γ）型髓内钉-2、加长伽玛（γ）型髓内钉以及股骨髓内钉组成。 |  | 2019-01-15 01:44:15 |  |  |  | 1
00005869527165 | 00005869 | 5.0*80 | DA3Z04 |  | 产品由胫骨髓内钉、股骨逆行髓内钉、标准伽玛（γ）型髓内钉-1、标准伽玛（γ）型髓内钉-2、加长伽玛（γ）型髓内钉以及股骨髓内钉组成。 |  | 2019-01-15 01:58:55 |  |  |  | 1
00005869527166 | 00005869 | 5.0*85 | DA3Z04 |  | 产品由胫骨髓内钉、股骨逆行髓内钉、标准伽玛（γ）型髓内钉-1、标准伽玛（γ）型髓内钉-2、加长伽玛（γ）型髓内钉以及股骨髓内钉组成。 |  | 2019-01-15 01:59:10 |  |  |  | 1
00006250114745 | 00006250 | 直径：6.5mm，长度：35mm，l=6.0 | FJD5 | 0106939263804466 |  |  | 2016-01-27 01:59:52 |  |  |  | 1
00006250114553 | 00006250 | 直径：4.0mm，长度：25mm，l=6.0 | FJD5 | 0106939263804602 |  |  | 2016-01-27 01:44:38 |  |  |  | 1
00006250114790 | 00006250 | 直径：6.0mm，长度：50mm，l=6.0 | FJD5 | 0106939263800451 |  |  | 2016-01-27 02:03:00 |  |  |  | 1
00006250114572 | 00006250 | 直径：6.5mm，长度：55mm，l=6.0 | FJD5 | 0106939263804565 |  |  | 2016-01-27 01:43:53 |  |  |  | 1
00007660189299 | 00007660 | 6.5×30 | DB7Z-2 | 0106949501591874 |  |  | 2016-02-17 11:55:59 |  |  |  | 1
00007660189376 | 00007660 | 7.5×50 | DB7Z-2 | 0106949501592093 |  |  | 2016-02-17 12:18:58 |  |  |  | 1
00007660189023 | 00007660 | 4.5×35 | DB7Z-2 | 0106949501591560 |  |  | 2016-02-17 11:16:35 |  |  |  | 1
00007660189001 | 00007660 | 4.0×45 | DB7Z-2 | 0106949501591515 |  |  | 2016-02-17 11:15:07 |  |  |  | 1
00007660189604 | 00007660 | 6.5×50 | DB7Z-2 | 0106949501590075 |  |  | 2016-02-17 12:41:45 |  |  |  | 1
00007660189137 | 00007660 | 6.0×25 | DB7Z-2 | 0106949501591775 |  |  | 2016-02-17 11:23:21 |  |  |  | 1
00007660189346 | 00007660 | 7.0×30 | DB7Z-2 | 0106949501591959 |  |  | 2016-02-17 12:06:30 |  |  |  | 1
00009133528822 | 00009133 | 直径：15mm | FJD3 |  |  |  | 2019-03-04 03:23:40 |  |  |  | 1
00008745528830 | 00008745 | 直径6.0mm,长度：35mm 6° | FJB2 | 0106930482742225 |  |  | 2019-03-04 03:30:29 |  |  |  | 1
00008745528833 | 00008745 | 直径6.0mm,长度：30mm 10° | FJB2 | 0106930482742195 |  |  | 2019-03-04 03:31:24 |  |  |  | 1
00008745528836 | 00008745 | 直径6.0mm,长度：45mm 10° | FJB2 | 0106930482742232 |  |  | 2019-03-04 03:32:54 |  |  |  | 1
00007827185440 | 00007827 | 直径：4.0mm,长度：25mm，l=6.0 | FJD3 | 0106939263885274 |  |  | 2016-02-17 08:23:57 |  |  |  | 1
00026822304542 | 00026822 | 2.7mm 3×8孔“T”锁定骨板 | 333-2407 |  |  |  | 2016-02-25 04:23:54 |  |  |  | 1
00015577213393 | 00015577 | 直径：4.5mm,长度：35mm,l=5.0 | CFS03 | 0106939263805708 |  |  | 2016-02-19 11:34:29 |  |  |  | 1
00015577213399 | 00015577 | 直径：3.5mm,长度：25mm,l=5.0 | CFS03 | 0106939263805654 |  |  | 2016-02-19 11:35:56 |  |  |  | 1
00015577530847 | 00015577 | 5.0-直径5.5mm,长度：40mm自攻型 | CFS03 | 0106939263872878 |  |  | 2019-03-05 08:52:59 |  |  |  | 1
00015577530842 | 00015577 | 5.0-直径5.0mm,长度：35mm自攻型 | CFS03 | 0106939263852146 |  |  | 2019-03-05 08:52:24 |  |  |  | 1
00018156274750 | 00018156 | 直径：6.5mm,长度：75mm | FSDS23 | 0106939263862862 |  |  | 2016-02-24 02:50:07 |  |  |  | 1
00018156531311 | 00018156 | 直径：6.5mm，长度：101mm | FSDS23 |  |  |  | 2019-03-05 10:14:01 |  |  |  | 1
00018156531332 | 00018156 | 直径：6.5mm，长度：123mm | FSDS23 |  |  |  | 2019-03-05 10:17:39 |  |  |  | 1
00018156531335 | 00018156 | 直径：6.5mm，长度：126mm | FSDS23 |  |  |  | 2019-03-05 10:18:00 |  |  |  | 1
00018156531338 | 00018156 | 直径：6.5mm，长度：129mm | FSDS23 |  |  |  | 2019-03-05 10:18:21 |  |  |  | 1
00018156531296 | 00018156 | 直径：6.5mm，长度：88mm | FSDS23 |  |  |  | 2019-03-05 10:12:46 |  |  |  | 1
00018156531180 | 00018156 | 直径：6.5mm，长度：30mm | FSDS23 |  |  |  | 2019-03-05 09:50:49 |  |  |  | 1
00018156531192 | 00018156 | 直径：6.5mm，长度：37mm | FSDS23 |  |  |  | 2019-03-05 09:51:54 |  |  |  | 1
00017397291369 | 00017397 | 直径：4.5mm,长度：40mm,螺纹长度：16mm | FD-I 01 | 0106939263840273 |  |  | 2016-02-25 09:14:00 |  |  |  | 1
00017397291324 | 00017397 | 直径：4.5mm,长度：50mm,螺纹长度：16mm | FD-I 01 | 0106939263840327 |  |  | 2016-02-25 09:12:17 |  |  |  | 1
00017397291311 | 00017397 | 直径：4.5mm,长度：54mm,螺纹长度：18mm | FD-I 01 | 0106939263840341 |  |  | 2016-02-25 09:11:40 |  |  |  | 1
00017397291363 | 00017397 | 直径：4.5mm,长度：42mm,螺纹长度：16mm | FD-I 01 | 0106939263840280 |  |  | 2016-02-25 09:13:41 |  |  |  | 1
00017397291317 | 00017397 | 直径：4.5mm,长度：52mm,螺纹长度：18mm | FD-I 01 | 0106939263840334 |  |  | 2016-02-25 09:12:00 |  |  |  | 1
00017397291527 | 00017397 | 直径：4.5mm,长度：34mm,螺纹长度：12mm | FD-I 01 | 0106939263840242 |  |  | 2016-02-25 09:21:05 |  |  |  | 1
00017397531738 | 00017397 | 直径×螺钉长度-螺纹长度：φ4.5×22-10 | FD-I 01-03 |  |  |  | 2019-03-05 12:53:38 |  |  |  | 1
00017397531740 | 00017397 | 直径×螺钉长度-螺纹长度：φ4.5×26-10 | FD-I 01-03 |  |  |  | 2019-03-05 12:53:55 |  |  |  | 1
00017397531746 | 00017397 | 直径×螺钉长度-螺纹长度：φ4.5×38-14 | FD-I 01-03 |  |  |  | 2019-03-05 12:54:36 |  |  |  | 1
00017545365181 | 00017545 | 3.5mm | FD-B01 |  |  |  | 2019-03-05 11:05:49 |  |  |  | 1
00017545531620 | 00017545 | 直径：9.5mm | FD-B01 |  |  |  | 2019-03-05 11:11:35 |  |  |  | 1
00017545531621 | 00017545 | 直径：10.0mm | FD-B01 |  |  |  | 2019-03-05 11:11:42 |  |  |  | 1
00017545531606 | 00017545 | 直径：3.0mm | FD-B01 |  |  |  | 2019-03-05 11:09:59 |  |  |  | 1
00017545531611 | 00017545 | 直径：5.5mm | FD-B01 |  |  |  | 2019-03-05 11:10:40 |  |  |  | 1
00005648113495 | 00005648 | 直径：7.0mm,长度：40mm,l=6.0 | FJD5 | 0106939263802868 |  |  | 2016-01-27 10:35:28 |  |  |  | 1
00005648113631 | 00005648 | 直径：6.5mm,长度：55mm,l=6.0 | FJD5 | 0106939263802844 |  |  | 2016-01-27 10:53:22 |  |  |  | 1
00005648113668 | 00005648 | 直径：5.5mm,长度：35mm,l=6.0 | FJD5 | 0106939263802936 |  |  | 2016-01-27 10:56:47 |  |  |  | 1
00005648113627 | 00005648 | 直径：6.0mm,长度：40mm,l=6.0 | FJD5 | 0106939263802776 |  |  | 2016-01-27 10:52:53 |  |  |  | 1
00005648113703 | 00005648 | 直径：5.5mm,长度：25mm,l=6.0 | FJD5 | 0106939263803001 |  |  | 2016-01-27 10:59:53 |  |  |  | 1
00005648113486 | 00005648 | 直径：4.0mm,长度：20mm,l=6.0 | FJD5 | 0106939263802882 |  |  | 2016-01-27 10:34:11 |  |  |  | 1
00005648528716 | 00005648 | 5.5-直径7.0mm,长度：55mm | FJD5 | 0106939263886707 |  |  | 2019-03-04 02:40:17 |  |  |  | 1
00005648528692 | 00005648 | 5.5-直径6.5mm,长度：50mm | FJD5 | 0106939263893408 |  |  | 2019-03-04 02:33:36 |  |  |  | 1
00005648528695 | 00005648 | 5.5-直径5.0mm,长度：30mm | FJD5 | 0106939263893446 |  |  | 2019-03-04 02:34:30 |  |  |  | 1
00005648528687 | 00005648 | 6.0-直径5.0mm,长度：75mm | FJD5 | 0106939263817497 |  |  | 2019-03-04 02:30:41 |  |  |  | 1
00018499320334 | 00018499 | 右5孔 | FYf11 | 0106939263866464 |  |  | 2016-02-26 01:17:00 |  |  |  | 1
00006562115207 | 00006562 | 直径：7.0mm，长度：55mm，l=5.5 | FJD5 | 0106939263819286 |  |  | 2016-01-27 02:34:43 |  |  |  | 1
00006562115290 | 00006562 | 直径：5.5mm，长度：40mm，l=5.5 | FJD5 | 0106939263819088 |  |  | 2016-01-27 02:41:38 |  |  |  | 1
00006562115377 | 00006562 | 直径：4.0mm，长度：35mm，l=5.5 | FJD5 | 0106939263818890 |  |  | 2016-01-27 02:49:02 |  |  |  | 1
00006562115366 | 00006562 | 直径：4.5mm，长度：30mm，l=5.5 | FJD5 | 0106939263818944 |  |  | 2016-01-27 02:47:40 |  |  |  | 1
00006562115349 | 00006562 | 直径：5.0mm，长度：45mm，l=5.5 | FJD5 | 0106939263819033 |  |  | 2016-01-27 02:44:54 |  |  |  | 1
00006562528576 | 00006562 | 5.5-直径7.0mm,长度：50mm本色 | FJD5 | 0106939263869946 |  |  | 2019-03-04 01:39:08 |  |  |  | 1
00006562528537 | 00006562 | 5.5-直径5.5mm,长度：30mm本色 | FJD5 | 0106939263869731 |  |  | 2019-03-04 01:31:54 |  |  |  | 1
00006562528547 | 00006562 | 5.5-直径6.0mm,长度：30mm本色 | FJD5 | 0106939263869793 |  |  | 2019-03-04 01:33:57 |  |  |  | 1
00006562528592 | 00006562 | 5.5-直径7.5mm,长度：50mm本色 | FJD5 | 0106939263871826 |  |  | 2019-03-04 01:42:35 |  |  |  | 1
00006562528593 | 00006562 | 5.5-直径7.5mm,长度：55mm本色 | FJD5 | 0106939263871833 |  |  | 2019-03-04 01:42:54 |  |  |  | 1
00006562528590 | 00006562 | 5.5-直径7.5mm,长度：40mm本色 | FJD5 | 0106939263871802 |  |  | 2019-03-04 01:41:55 |  |  |  | 1
00006562528604 | 00006562 | 5.5-直径5.5mm,长度：45mm双线 | FJD5 | 0106930482750411 |  |  | 2019-03-04 01:45:24 |  |  |  | 1
00006562528568 | 00006562 | 5.5-直径6.5mm,长度：45mm本色 | FJD5 | 0106939263869878 |  |  | 2019-03-04 01:36:21 |  |  |  | 1
00006562528570 | 00006562 | 5.5-直径6.5mm,长度：55mm本色 | FJD5 | 0106939263869892 |  |  | 2019-03-04 01:37:13 |  |  |  | 1
00006562528623 | 00006562 | 5.5-直径6.0mm,长度：45mm双线 | FJD5 | 0106930482750480 |  |  | 2019-03-04 01:48:13 |  |  |  | 1
00006562528528 | 00006562 | 5.5-直径5.0mm,长度：35mm本色 | FJD5 | 0106939263869687 |  |  | 2019-03-04 01:30:27 |  |  |  | 1
00006562528530 | 00006562 | 5.5-直径5.0mm,长度：40mm本色 | FJD5 | 0106939263869694 |  |  | 2019-03-04 01:30:48 |  |  |  | 1
00006562528536 | 00006562 | 5.5-直径5.5mm,长度：25mm本色 | FJD5 | 0106939263869724 |  |  | 2019-03-04 01:31:37 |  |  |  | 1
00006562528562 | 00006562 | 5.5-直径6.5mm,长度：30mm本色 | FJD5 | 0106939263869847 |  |  | 2019-03-04 01:35:37 |  |  |  | 1
00006562528607 | 00006562 | 5.5-直径5.5mm,长度：50mm双线 | FJD5 | 0106930482750428 |  |  | 2019-03-04 01:45:44 |  |  |  | 1
00007539123205 | 00007539 | 直径：6.0mm，长度：55mm | FJB1 | 0106939263817039 |  |  | 2016-01-29 09:29:00 |  |  |  | 1
00007539527715 | 00007539 | 直径：5.5mm，长度：70mm | FJB1 |  |  |  | 2019-02-28 01:07:48 |  |  |  | 1
00007539527711 | 00007539 | 直径：5.5mm，长度：50mm | FJB1 |  |  |  | 2019-02-28 01:06:50 |  |  |  | 1
00008482528988 | 00008482 | l:5.0，直径：5.0mm,长度：55mm | FJD3 |  |  |  | 2019-03-04 04:27:21 |  |  |  | 1
00008482529097 | 00008482 | l:6.0，直径：3.5mm,长度：25mm | FJD3 |  |  |  | 2019-03-04 04:46:47 |  |  |  | 1
00008482529070 | 00008482 | l:5.5，直径：5.5mm,长度：55mm | FJD3 |  |  |  | 2019-03-04 04:39:48 |  |  |  | 1
00008482529077 | 00008482 | l:5.5，直径：6.5mm,长度：35mm | FJD3 |  |  |  | 2019-03-04 04:42:02 |  |  |  | 1
00008482529142 | 00008482 | l:6.0，直径：6.5mm,长度：55mm | FJD3 |  |  |  | 2019-03-04 05:02:14 |  |  |  | 1
00008482529155 | 00008482 | l:6.0，直径：7.5mm,长度：55mm | FJD3 |  |  |  | 2019-03-04 05:05:06 |  |  |  | 1
00008482529105 | 00008482 | l:6.0，直径：4.5mm,长度：30mm | FJD3 |  |  |  | 2019-03-04 04:48:55 |  |  |  | 1
00008482529141 | 00008482 | l:6.0，直径：6.5mm,长度：50mm | FJD3 |  |  |  | 2019-03-04 05:02:00 |  |  |  | 1
00008482529023 | 00008482 | l:5.0，直径：7.5mm,长度：50mm | FJD3 |  |  |  | 2019-03-04 04:33:04 |  |  |  | 1
00008482529073 | 00008482 | l:5.5，直径：6.0mm,长度：40mm | FJD3 |  |  |  | 2019-03-04 04:41:10 |  |  |  | 1
00008482529100 | 00008482 | l:6.0，直径：4.0mm,长度：35mm | FJD3 |  |  |  | 2019-03-04 04:47:22 |  |  |  | 1
00009325205586 | 00009325 | 直径：5.5mm,长度：14mm | FJQG1 | 0106939263805449 |  |  | 2016-02-18 03:46:40 |  |  |  | 1
00009325205607 | 00009325 | 直径：5.5mm,长度：16mm | FJQG1 | 0106939263809898 |  |  | 2016-02-18 03:47:13 |  |  |  | 1
00011967177001 | 00011967 | 5.0×75 | DC13Z01 | 0106949501550437 |  |  | 2016-02-16 11:17:46 |  |  |  | 1
00011967176697 | 00011967 | 3.5×55 | DC13Z01 | 0106949501550154 |  |  | 2016-02-16 11:09:08 |  |  |  | 1
00011967176968 | 00011967 | 5.0×55 | DC13Z01 | 0106949501550390 |  |  | 2016-02-16 11:16:45 |  |  |  | 1
00011967176881 | 00011967 | 5.0×30 | DC13Z01 | 0106949501550284 |  |  | 2016-02-16 11:13:23 |  |  |  | 1
00011967527170 | 00011967 | 3.5×38 | DC13Z01 |  |  |  | 2019-01-15 03:28:04 |  |  |  | 1
00011967527189 | 00011967 | 5.0×120 | DC13Z01 |  |  |  | 2019-01-15 03:31:46 |  |  |  | 1
00011967527185 | 00011967 | 5.0×100 | DC13Z01 |  |  |  | 2019-01-15 03:31:00 |  |  |  | 1
00011967527177 | 00011967 | 3.5×80 | DC13Z01 |  |  |  | 2019-01-15 03:29:26 |  |  |  | 1
00011967527180 | 00011967 | 5.0×52 | DC13Z01 |  |  |  | 2019-01-15 03:30:02 |  |  |  | 1
00011969175824 | 00011969 | 5.0×28 | DC13Z01 | 0106949501551083 |  |  | 2016-02-16 10:19:23 |  |  |  | 1
00011969175656 | 00011969 | 5.0×10 | DC13Z01 | 0106949501550994 |  |  | 2016-02-16 10:16:05 |  |  |  | 1
00011969175685 | 00011969 | 3.5×55 | DC13Z01 | 0106949501550963 |  |  | 2016-02-16 10:13:39 |  |  |  | 1
00011969175789 | 00011969 | 5.0×22 | DC13Z01 | 0106949501551052 |  |  | 2016-02-16 10:18:25 |  |  |  | 1
00011969527196 | 00011969 | 3.5×46 | DC13Z01 |  |  |  | 2019-01-15 03:34:45 |  |  |  | 1
00011969527210 | 00011969 | 5.0×110 | DC13Z01 |  |  |  | 2019-01-15 03:37:22 |  |  |  | 1
00006844528039 | 00006844 | 直径：7.0mm,长度：40mm,l=5.5 | FJD5 | 0106939263816261 |  |  | 2019-03-04 10:00:30 |  |  |  | 1
00015518222654 | 00015518 | 直径：3.5mm | CFS05 | 0106939263808570 |  |  | 2016-02-20 11:20:56 |  |  |  | 1
00015518531427 | 00015518 | 直径：3.5mm，长度：20mm | CFS05 | 0106939263884123 |  |  | 2019-03-05 10:42:00 |  |  |  | 1
00015518531431 | 00015518 | 直径：3.5mm，长度：36mm | CFS05 | 0106939263889791 |  |  | 2019-03-05 10:42:15 |  |  |  | 1
00015424251321 | 00015424 | 直径：4.5mm,长度：20mm | FJQ-b | 0106939263821302 |  |  | 2016-02-23 11:07:51 |  |  |  | 1
00015424251288 | 00015424 | 直径：4.5mm,长度：12mm | FJQ-b | 0106939263821265 |  |  | 2016-02-23 11:06:28 |  |  |  | 1
00015424532373 | 00015424 | 直径：4.0mm，长度：14mm 自钻型 | FJQ-b | 0106939263845292 |  |  | 2019-03-05 06:29:14 |  |  |  | 1
00015421532499 | 00015421 | 长度：45mm,宽度：17mm,厚度：2mm | FJQ-b | 0106939263821005 |  |  | 2019-03-05 07:07:15 |  |  |  | 1
00015421532500 | 00015421 | 长度：47.5mm,宽度：17mm,厚度：2mm | FJQ-b | 0106939263821012 |  |  | 2019-03-05 07:07:32 |  |  |  | 1
00015421532506 | 00015421 | 长度：62.5mm,宽度：17mm,厚度：2mm | FJQ-b | 0106939263821074 |  |  | 2019-03-05 07:09:23 |  |  |  | 1
00015421532511 | 00015421 | 长度：75mm,宽度：17mm,厚度：2mm | FJQ-b | 0106939263821166 |  |  | 2019-03-05 07:10:32 |  |  |  | 1
00015422251168 | 00015422 | 直径：4.0mm,长度：8mm | FJQ-b | 0106939263821685 |  |  | 2016-02-23 11:03:54 |  |  |  | 1
00015422251205 | 00015422 | 直径：4.5mm,长度：10mm | FJQ-b | 0106939263821692 |  |  | 2016-02-23 11:04:49 |  |  |  | 1
00015674530043 | 00015674 | 直径：6.5mm,长度：30mm | CFS03 |  |  |  | 2019-03-04 08:39:52 |  |  |  | 1
00015674530070 | 00015674 | 直径：7.0mm,长度：80mm | CFS03 |  |  |  | 2019-03-04 08:43:20 |  |  |  | 1
00015674529985 | 00015674 | 直径：4.0mm,长度：16mm | CFS03 |  |  |  | 2019-03-04 08:27:42 |  |  |  | 1
00015674530013 | 00015674 | 直径：4.5mm,长度：55mm | CFS03 |  |  |  | 2019-03-04 08:32:51 |  |  |  | 1
00015674530017 | 00015674 | 直径：5.0mm,长度：35mm | CFS03 |  |  |  | 2019-03-04 08:33:31 |  |  |  | 1
00015674530016 | 00015674 | 直径：5.0mm,长度：30mm | CFS03 |  |  |  | 2019-03-04 08:33:21 |  |  |  | 1
00015674529984 | 00015674 | 直径：4.0mm,长度：14mm | CFS03 |  |  |  | 2019-03-04 08:27:31 |  |  |  | 1
00015674530047 | 00015674 | 直径：6.5mm,长度：50mm | CFS03 |  |  |  | 2019-03-04 08:40:42 |  |  |  | 1
00015674530087 | 00015674 | 直径：7.5mm,长度：60mm | CFS03 |  |  |  | 2019-03-04 08:45:03 |  |  |  | 1
00015674530075 | 00015674 | 直径：7.5mm,长度：25mm | CFS03 |  |  |  | 2019-03-04 08:43:50 |  |  |  | 1
00015674530083 | 00015674 | 直径：7.5mm,长度：45mm | CFS03 |  |  |  | 2019-03-04 08:44:31 |  |  |  | 1
00015674530091 | 00015674 | 直径：7.5mm,长度：80mm | CFS03 |  |  |  | 2019-03-04 08:45:45 |  |  |  | 1
00015674529988 | 00015674 | 直径：4.0mm,长度：20mm | CFS03 |  |  |  | 2019-03-04 08:28:05 |  |  |  | 1
00015674530066 | 00015674 | 直径：7.0mm,长度：75mm | CFS03 |  |  |  | 2019-03-04 08:43:04 |  |  |  | 1
00015674530027 | 00015674 | 直径：5.5mm,长度：45mm | CFS03 |  |  |  | 2019-03-04 08:35:52 |  |  |  | 1
00007659188914 | 00007659 | 5.5×40-50 | DB7Z-2 | 0106949501592864 |  |  | 2016-02-17 11:12:09 |  |  |  | 1
00007659188923 | 00007659 | 5.5×50-60 | DB7Z-2 | 0106949501592871 |  |  | 2016-02-17 11:12:30 |  |  |  | 1
00015427532357 | 00015427 | 直径：4.0mm,长度：10mm 自钻型 | FJQ-C | 0106939263845278 |  |  | 2019-03-05 06:25:15 |  |  |  | 1
00015427532358 | 00015427 | 直径：4.0mm,长度：12mm 自钻型 | FJQ-C | 0106939263845285 |  |  | 2019-03-05 06:25:25 |  |  |  | 1
00015427532352 | 00015427 | 直径：3.5mm,长度：20mm | FJQ-C | 0106939263820756 |  |  | 2019-03-05 06:21:12 |  |  |  | 1
00015501252728 | 00015501 | 直径：6.0mm,长度：40mm | FXY-A | 0106939263823009 |  |  | 2016-02-23 01:08:03 |  |  |  | 1
00015501252734 | 00015501 | 直径：6.0mm,长度：55mm | FXY-A | 0106939263823030 |  |  | 2016-02-23 01:09:03 |  |  |  | 1
00015501252689 | 00015501 | 直径：6.0mm,长度：60mm | FXY-A | 0106939263823047 |  |  | 2016-02-23 01:09:27 |  |  |  | 1
00015679224036 | 00015679 | 直径：6.0mm,长度：110mm | CFS02 | 0106939263823160 |  |  | 2016-02-20 01:49:24 |  |  |  | 1
00015679224065 | 00015679 | 直径：5.5mm,长度：115mm | CFS02 | 0106939263823870 |  |  | 2016-02-20 01:51:05 |  |  |  | 1
00015679224071 | 00015679 | 直径：5.5mm,长度：90mm | CFS02 | 0106939263823825 |  |  | 2016-02-20 01:52:26 |  |  |  | 1
00015679224052 | 00015679 | 直径：5.5mm,长度：110mm | CFS02 | 0106939263823863 |  |  | 2016-02-20 01:51:21 |  |  |  | 1
00015679529976 | 00015679 | 直径5.0mm,长度：115mm | CFS02 |  |  |  | 2019-03-04 08:23:36 |  |  |  | 1
00015679529977 | 00015679 | 直径5.0mm,长度：120mm | CFS02 |  |  |  | 2019-03-04 08:23:55 |  |  |  | 1
00015680223960 | 00015680 | 直径：6.0mm,长度：180mm | CFS02 | 0106939263823382 |  |  | 2016-02-20 01:46:56 |  |  |  | 1
00015680224027 | 00015680 | 直径：6.0mm,长度：150mm | CFS02 | 0106939263823351 |  |  | 2016-02-20 01:47:57 |  |  |  | 1
00015680529947 | 00015680 | 直径5.0mm,长度：170mm | CFS02 |  |  |  | 2019-03-04 08:15:02 |  |  |  | 1
00007701190350 | 00007701 | 4.5×45 | DB7Z-2 | 0106949501590228 |  |  | 2016-02-17 02:00:08 |  |  |  | 1
00007701190442 | 00007701 | 5.5×25 | DB7Z-2 | 0106949501590327 |  |  | 2016-02-17 02:02:52 |  |  |  | 1
00007701191326 | 00007701 | 7.5×65 | DB7Z-2 | 0106949501590761 |  |  | 2016-02-17 02:38:26 |  |  |  | 1
00007701190457 | 00007701 | 5.5×55 | DB7Z-2 | 0106949501590389 |  |  | 2016-02-17 02:04:19 |  |  |  | 1
00007701191082 | 00007701 | 7.0×40 | DB7Z-2 | 0106949501590617 |  |  | 2016-02-17 02:28:05 |  |  |  | 1
00007701191346 | 00007701 | 7.5×75 | DB7Z-2 | 0106949501590785 |  |  | 2016-02-17 02:38:59 |  |  |  | 1
00007701190943 | 00007701 | 6.5×60 | DB7Z-2 | 0106949501590563 |  |  | 2016-02-17 02:24:10 |  |  |  | 1
00007482120341 | 00007482 | 直径：5.5mm,长度：80mm | FJB1 | 0106939263809416 |  |  | 2016-01-28 04:35:40 |  |  |  | 1
00007807185911 | 00007807 | 直径：5.0mm,长度：35mm，l=6.0 | FJD3 | 0106939263885762 |  |  | 2016-02-17 08:54:28 |  |  |  | 1
00007807185897 | 00007807 | 直径：5.5mm,长度：40mm，l=6.0 | FJD3 | 0106939263885793 |  |  | 2016-02-17 08:53:28 |  |  |  | 1
00007807185800 | 00007807 | 直径：7.0mm,长度：35mm，l=6.0 | FJD3 | 0106939263885892 |  |  | 2016-02-17 08:50:24 |  |  |  | 1
00007807527261 | 00007807 | l=6.0直径：4.5mm，长度：40mm | FJD3 | 0106939263886745 |  |  | 2019-02-27 11:06:42 |  |  |  | 1
00007807527262 | 00007807 | l=6.0直径：5.0mm，长度：45mm | FJD3 | 0106939263886752 |  |  | 2019-02-27 11:05:21 |  |  |  | 1
00008605529505 | 00008605 | l=5.5，直径：7.5mm，长度：60mm | FJD3 |  |  |  | 2019-03-04 06:24:51 |  |  |  | 1
00008605529592 | 00008605 | l=6.0，直径：7.5mm，长度：60mm | FJD3 |  |  |  | 2019-03-04 06:40:09 |  |  |  | 1
00008605529519 | 00008605 | l=6.0，直径：4.0mm，长度：40mm | FJD3 |  |  |  | 2019-03-04 06:27:16 |  |  |  | 1
00008605529571 | 00008605 | l=6.0，直径：7.0mm，长度：60mm | FJD3 |  |  |  | 2019-03-04 06:37:41 |  |  |  | 1
00008605529553 | 00008605 | l=6.0，直径：6.0mm，长度：35mm | FJD3 |  |  |  | 2019-03-04 06:31:09 |  |  |  | 1
00008605529403 | 00008605 | l=5.0，直径：7.0mm，长度：60mm | FJD3 |  |  |  | 2019-03-04 06:12:00 |  |  |  | 1
00008605529373 | 00008605 | l=5.0，直径：6.0mm，长度：40mm | FJD3 |  |  |  | 2019-03-04 06:09:02 |  |  |  | 1
00008605529470 | 00008605 | l=5.5，直径：6.5mm，长度：30mm | FJD3 |  |  |  | 2019-03-04 06:19:54 |  |  |  | 1
00008605529539 | 00008605 | l=6.0，直径：5.0mm，长度：30mm | FJD3 |  |  |  | 2019-03-04 06:29:28 |  |  |  | 1
00008605529350 | 00008605 | l=5.0，直径：4.0mm，长度：35mm | FJD3 |  |  |  | 2019-03-04 06:05:47 |  |  |  | 1
00008627188502 | 00008627 | 直径：7.0mm,长度：35mm | FJD6 | 0106939263812768 |  |  | 2016-02-17 10:52:08 |  |  |  | 1
00008627188525 | 00008627 | 直径：6.5mm,长度：45mm | FJD6 | 0106939263812737 |  |  | 2016-02-17 10:53:14 |  |  |  | 1
00008627188587 | 00008627 | 直径：5.0mm,长度：35mm | FJD6 | 0106939263812621 |  |  | 2016-02-17 10:57:14 |  |  |  | 1
00008627188488 | 00008627 | 直径：7.0mm,长度：45mm | FJD6 | 0106939263812782 |  |  | 2016-02-17 10:51:18 |  |  |  | 1
00008627188544 | 00008627 | 直径：6.0mm,长度：50mm | FJD6 | 0106939263812706 |  |  | 2016-02-17 10:54:14 |  |  |  | 1
00008627188606 | 00008627 | 直径：5.5mm,长度：40mm | FJD6 | 0106939263812652 |  |  | 2016-02-17 10:56:15 |  |  |  | 1
00008627528959 | 00008627 | 直径：7.5mm,长度：70mm | FJD6 |  |  |  | 2019-03-04 04:17:56 |  |  |  | 1
00008627528908 | 00008627 | 直径：5.0mm,长度：45mm | FJD6 |  |  |  | 2019-03-04 04:03:10 |  |  |  | 1
00008627528892 | 00008627 | 直径：4.0mm,长度：55mm | FJD6 |  |  |  | 2019-03-04 04:01:00 |  |  |  | 1
00008627528944 | 00008627 | 直径：7.0mm,长度：80mm | FJD6 |  |  |  | 2019-03-04 04:12:48 |  |  |  | 1
00008627528913 | 00008627 | 直径：5.5mm,长度：30mm | FJD6 |  |  |  | 2019-03-04 04:04:12 |  |  |  | 1
00008627528936 | 00008627 | 直径：7.0mm,长度：25mm | FJD6 |  |  |  | 2019-03-04 04:10:56 |  |  |  | 1
00008627528939 | 00008627 | 直径：7.0mm,长度：55mm | FJD6 |  |  |  | 2019-03-04 04:11:36 |  |  |  | 1
00008627528957 | 00008627 | 直径：7.5mm,长度：60mm | FJD6 |  |  |  | 2019-03-04 04:17:33 |  |  |  | 1
00008627528885 | 00008627 | 直径：4.0mm,长度：30mm | FJD6 |  |  |  | 2019-03-04 03:59:57 |  |  |  | 1
00008627528889 | 00008627 | 直径：4.0mm,长度：45mm | FJD6 |  |  |  | 2019-03-04 04:00:35 |  |  |  | 1
00006543115052 | 00006543 | 直径：4.5mm，长度：25mm，l=6.0 | FJD5 | 0106939263803858 |  |  | 2016-01-27 02:21:57 |  |  |  | 1
00006543115065 | 00006543 | 直径：4.0mm，长度：35mm，l=6.0 | FJD5 | 0106939263803827 |  |  | 2016-01-27 02:22:50 |  |  |  | 1
00006543114963 | 00006543 | 直径：7.5mm，长度：45mm，l=6.0 | FJD5 | 0106939263803995 |  |  | 2016-01-27 02:15:08 |  |  |  | 1
00006543114880 | 00006543 | 直径：5.0mm，长度：40mm，l=6.0 | FJD5 | 0106939263804879 |  |  | 2016-01-27 02:11:47 |  |  |  | 1
00006543114993 | 00006543 | 直径：7.0mm，长度：45mm，l=6.0 | FJD5 | 0106939263803926 |  |  | 2016-01-27 02:16:44 |  |  |  | 1
00006543114889 | 00006543 | 直径：6.5mm，长度：55mm，l=6.0 | FJD5 | 0106939263804886 |  |  | 2016-01-27 02:13:56 |  |  |  | 1
00006543528669 | 00006543 | 6.0-直径7.0mm,长度：40mm | FJD5 | 0106939263800499 |  |  | 2019-03-04 02:22:38 |  |  |  | 1
00006543528659 | 00006543 | 6.0-直径6.0mm,长度：45mm | FJD5 | 0106939263804787 |  |  | 2019-03-04 02:20:53 |  |  |  | 1
00006543528658 | 00006543 | 6.0-直径6.0mm,长度：40mm | FJD5 | 0106939263804770 |  |  | 2019-03-04 02:20:26 |  |  |  | 1
00005843115932 | 00005843 | 8* 260 | DA1Z | 0106949501587495 | 产品由胫骨髓内钉、股骨逆行髓内钉、标准伽玛（γ）型髓内钉-1、标准伽玛（γ）型髓内钉-2、加长伽玛（γ）型髓内钉以及股骨髓内钉组成。该产品采用GB/T13810中规定的TC4钛合金材料制造。产品表面可经阳极氧化处理。产品为非灭菌状态。 |  | 2016-01-27 03:57:22 |  |  |  | 1
00005843115921 | 00005843 | 9*300 | DA1Z | 0106949501587334 | 产品由胫骨髓内钉、股骨逆行髓内钉、标准伽玛（γ）型髓内钉-1、标准伽玛（γ）型髓内钉-2、加长伽玛（γ）型髓内钉以及股骨髓内钉组成。该产品采用GB/T13810中规定的TC4钛合金材料制造。产品表面可经阳极氧化处理。产品为非灭菌状态。 |  | 2016-01-27 03:49:16 |  |  |  | 1
00005843116126 | 00005843 | 11* 260 | DA1Z | 0106949501587679 | 产品由胫骨髓内钉、股骨逆行髓内钉、标准伽玛（γ）型髓内钉-1、标准伽玛（γ）型髓内钉-2、加长伽玛（γ）型髓内钉以及股骨髓内钉组成。该产品采用GB/T13810中规定的TC4钛合金材料制造。产品表面可经阳极氧化处理。产品为非灭菌状态。 |  | 2016-01-27 04:06:01 |  |  |  | 1
00005843116028 | 00005843 | 8* 340 | DA1Z | 0106949501587532 | 产品由胫骨髓内钉、股骨逆行髓内钉、标准伽玛（γ）型髓内钉-1、标准伽玛（γ）型髓内钉-2、加长伽玛（γ）型髓内钉以及股骨髓内钉组成。该产品采用GB/T13810中规定的TC4钛合金材料制造。产品表面可经阳极氧化处理。产品为非灭菌状态。 |  | 2016-01-27 03:59:10 |  |  |  | 1
00005843115910 | 00005843 | 9*280 | DA1Z | 0106949501587327 | 产品由胫骨髓内钉、股骨逆行髓内钉、标准伽玛（γ）型髓内钉-1、标准伽玛（γ）型髓内钉-2、加长伽玛（γ）型髓内钉以及股骨髓内钉组成。该产品采用GB/T13810中规定的TC4钛合金材料制造。产品表面可经阳极氧化处理。产品为非灭菌状态。 |  | 2016-01-27 03:48:43 |  |  |  | 1
00005843115902 | 00005843 | 8*320 | DA1Z | 0106949501587280 | 产品由胫骨髓内钉、股骨逆行髓内钉、标准伽玛（γ）型髓内钉-1、标准伽玛（γ）型髓内钉-2、加长伽玛（γ）型髓内钉以及股骨髓内钉组成。该产品采用GB/T13810中规定的TC4钛合金材料制造。产品表面可经阳极氧化处理。产品为非灭菌状态。 |  | 2016-01-27 03:47:16 |  |  |  | 1
00005843116012 | 00005843 | 8* 280 | DA1Z | 0106949501587501 | 产品由胫骨髓内钉、股骨逆行髓内钉、标准伽玛（γ）型髓内钉-1、标准伽玛（γ）型髓内钉-2、加长伽玛（γ）型髓内钉以及股骨髓内钉组成。该产品采用GB/T13810中规定的TC4钛合金材料制造。产品表面可经阳极氧化处理。产品为非灭菌状态。 |  | 2016-01-27 03:57:46 |  |  |  | 1
00005843115889 | 00005843 | 8*260 | DA1Z | 0106949501587259 | 产品由胫骨髓内钉、股骨逆行髓内钉、标准伽玛（γ）型髓内钉-1、标准伽玛（γ）型髓内钉-2、加长伽玛（γ）型髓内钉以及股骨髓内钉组成。该产品采用GB/T13810中规定的TC4钛合金材料制造。产品表面可经阳极氧化处理。产品为非灭菌状态。 |  | 2016-01-27 03:46:07 |  |  |  | 1
00005843116048 | 00005843 | 9* 320 | DA1Z | 0106949501587587 | 产品由胫骨髓内钉、股骨逆行髓内钉、标准伽玛（γ）型髓内钉-1、标准伽玛（γ）型髓内钉-2、加长伽玛（γ）型髓内钉以及股骨髓内钉组成。该产品采用GB/T13810中规定的TC4钛合金材料制造。产品表面可经阳极氧化处理。产品为非灭菌状态。 |  | 2016-01-27 04:01:19 |  |  |  | 1
00005843116008 | 00005843 | 11*340 | DA1Z | 0106949501587471 | 产品由胫骨髓内钉、股骨逆行髓内钉、标准伽玛（γ）型髓内钉-1、标准伽玛（γ）型髓内钉-2、加长伽玛（γ）型髓内钉以及股骨髓内钉组成。该产品采用GB/T13810中规定的TC4钛合金材料制造。产品表面可经阳极氧化处理。产品为非灭菌状态。 |  | 2016-01-27 03:56:31 |  |  |  | 1
00005843527043 | 00005843 | 8*285 | DA1Z |  | 产品由胫骨髓内钉、股骨逆行髓内钉、标准伽玛（γ）型髓内钉-1、标准伽玛（γ）型髓内钉-2、加长伽玛（γ）型髓内钉以及股骨髓内钉组成。 |  | 2019-01-15 10:48:48 |  |  |  | 1
00005843527058 | 00005843 | 10*345 | DA1Z |  | 产品由胫骨髓内钉、股骨逆行髓内钉、标准伽玛（γ）型髓内钉-1、标准伽玛（γ）型髓内钉-2、加长伽玛（γ）型髓内钉以及股骨髓内钉组成。 |  | 2019-01-15 10:56:49 |  |  |  | 1
00005843527053 | 00005843 | 10*255 | DA1Z |  | 产品由胫骨髓内钉、股骨逆行髓内钉、标准伽玛（γ）型髓内钉-1、标准伽玛（γ）型髓内钉-2、加长伽玛（γ）型髓内钉以及股骨髓内钉组成。 |  | 2019-01-15 10:52:54 |  |  |  | 1
00005843527063 | 00005843 | 11*330 | DA1Z |  | 产品由胫骨髓内钉、股骨逆行髓内钉、标准伽玛（γ）型髓内钉-1、标准伽玛（γ）型髓内钉-2、加长伽玛（γ）型髓内钉以及股骨髓内钉组成。 |  | 2019-01-15 10:59:09 |  |  |  | 1
00005843527064 | 00005843 | 11*345 | DA1Z |  | 产品由胫骨髓内钉、股骨逆行髓内钉、标准伽玛（γ）型髓内钉-1、标准伽玛（γ）型髓内钉-2、加长伽玛（γ）型髓内钉以及股骨髓内钉组成。 |  | 2019-01-15 10:59:30 |  |  |  | 1
00006540115619 | 00006540 | 直径：7.5mm，长度30mm，l=5.5 | FJD5 | 0106939263811389 |  |  | 2016-01-27 03:19:39 |  |  |  | 1
00006540115643 | 00006540 | 直径：7.0mm，长度60mm，l=5.5 | FJD5 | 0106939263819729 |  |  | 2016-01-27 03:19:57 |  |  |  | 1
00006540115784 | 00006540 | 直径：4.0mm，长度40mm，l=5.5 | FJD5 | 0106939263819330 |  |  | 2016-01-27 03:32:40 |  |  |  | 1
00006540115608 | 00006540 | 直径：7.5mm，长度50mm，l=5.5 | FJD5 | 0106939263812171 |  |  | 2016-01-27 03:18:28 |  |  |  | 1
00006540115612 | 00006540 | 直径：7.5mm，长度45mm，l=5.5 | FJD5 | 0106939263812164 |  |  | 2016-01-27 03:18:45 |  |  |  | 1
00006540115710 | 00006540 | 直径：5.5mm，长度30mm，l=5.5 | FJD5 | 0106939263819491 |  |  | 2016-01-27 03:27:28 |  |  |  | 1
00006540115773 | 00006540 | 直径：4.5mm，长度35mm，l=5.5 | FJD5 | 0106939263819385 |  |  | 2016-01-27 03:31:10 |  |  |  | 1
00006540528477 | 00006540 | 5.5-直径7.5mm,长度：35mm本色 | FJD5 | 0106939263871864 |  |  | 2019-03-04 01:12:41 |  |  |  | 1
00006540528479 | 00006540 | 5.5-直径7.5mm,长度：45mm本色 | FJD5 | 0106939263871888 |  |  | 2019-03-04 01:13:39 |  |  |  | 1
00006540528457 | 00006540 | 5.5-直径6.0mm,长度：50mm本色 | FJD5 | 0106939263870393 |  |  | 2019-03-04 01:08:08 |  |  |  | 1
00006540528455 | 00006540 | 5.5-直径6.0mm,长度：40mm本色 | FJD5 | 0106939263870379 |  |  | 2019-03-04 01:07:35 |  |  |  | 1
00006540528443 | 00006540 | 5.5-直径5.0mm,长度：40mm本色 | FJD5 | 0106939263870171 |  |  | 2019-03-04 01:04:07 |  |  |  | 1
00006540528448 | 00006540 | 5.5-直径5.5mm,长度：35mm本色 | FJD5 | 0106939263870249 |  |  | 2019-03-04 01:05:25 |  |  |  | 1
00007683189908 | 00007683 | 4.5×35 | DB7Z-2 | 0106949501592246 |  |  | 2016-02-17 01:16:17 |  |  |  | 1
00007683189684 | 00007683 | 4.0×40 | DB7Z-2 | 0106949501592185 |  |  | 2016-02-17 12:58:52 |  |  |  | 1
00007683190159 | 00007683 | 7.0×35 | DB7Z-2 | 0106949501592642 |  |  | 2016-02-17 01:30:16 |  |  |  | 1
00007683190067 | 00007683 | 6.0×50 | DB7Z-2 | 0106949501592505 |  |  | 2016-02-17 01:25:47 |  |  |  | 1
00007683189891 | 00007683 | 4.0×55 | DB7Z-2 | 0106949501592215 |  |  | 2016-02-17 01:13:44 |  |  |  | 1
00007683189936 | 00007683 | 5.0×25 | DB7Z-2 | 0106949501592291 |  |  | 2016-02-17 01:17:58 |  |  |  | 1
00007465122909 | 00007465 | 直径：6.0mm，长度：100mm | FJB1 | 0106939263815660 |  |  | 2016-01-29 08:35:51 |  |  |  | 1
00006582117450 | 00006582 | 直径：7.0mm，长度：45mm，l=5.5 | FJD5 | 0106939263880651 |  |  | 2016-01-28 08:22:31 |  |  |  | 1
00006582117457 | 00006582 | 直径：6.5mm，长度：55mm，l=5.5 | FJD5 | 0106939263880590 |  |  | 2016-01-28 08:24:26 |  |  |  | 1
00006582117486 | 00006582 | 直径：5.0mm，长度：50mm，l=5.5 | FJD5 | 0106939263880385 |  |  | 2016-01-28 08:31:43 |  |  |  | 1
00006582117462 | 00006582 | 直径：7.5mm，长度：60mm，l=5.5 | FJD5 | 0106939263812577 |  |  | 2016-01-28 08:13:59 |  |  |  | 1
00006582117545 | 00006582 | 直径：4.0mm，长度：25mm，l=5.5 | FJD5 | 0106939263880224 |  |  | 2016-01-28 08:37:33 |  |  |  | 1
00006582528151 | 00006582 | 5.5-直径7.5mm,长度：50mm本色 | FJD5 | 0106939263872045 |  |  | 2019-03-04 10:48:21 |  |  |  | 1
00006582528127 | 00006582 | 5.5-直径7.0mm,长度：35mm本色 | FJD5 | 0106939263871727 |  |  | 2019-03-04 10:44:28 |  |  |  | 1
00006582528072 | 00006582 | 5.5-直径5.0mm,长度：35mm本色 | FJD5 | 0106939263871147 |  |  | 2019-03-04 10:26:04 |  |  |  | 1
00006582528073 | 00006582 | 5.5-直径5.0mm,长度：40mm本色 | FJD5 | 0106939263871154 |  |  | 2019-03-04 10:26:20 |  |  |  | 1
00006582528197 | 00006582 | 5.5-直径6.5mm,长度：25mm 加长臂 | FJD5 | 0106930482749644 |  |  | 2019-03-04 10:55:40 |  |  |  | 1
00006582528192 | 00006582 | 5.5-直径6.0mm,长度：35mm 加长臂 | FJD5 | 0106930482749590 |  |  | 2019-03-04 10:54:18 |  |  |  | 1
00006582528044 | 00006582 | 5.5-直径4.0mm,长度：30mm本色 | FJD5 | 0106939263871024 |  |  | 2019-03-04 10:18:45 |  |  |  | 1
00006582528176 | 00006582 | 5.5-直径5.5mm,长度：40mm 加长臂 | FJD5 | 0106930482749538 |  |  | 2019-03-04 10:52:26 |  |  |  | 1
00006582528152 | 00006582 | 5.5-直径7.5mm,长度：55mm本色 | FJD5 | 0106939263872052 |  |  | 2019-03-04 10:48:37 |  |  |  | 1
00005849114864 | 00005849 | 10*320*125° | DA3Z04 | 0106949501585866 | 产品由胫骨髓内钉、股骨逆行髓内钉、标准伽玛（γ）型髓内钉-1、标准伽玛（γ）型髓内钉-2、加长伽玛（γ）型髓内钉以及股骨髓内钉组成。该产品采用GB/T13810中规定的TC4钛合金材料制造。产品表面可经阳极氧化处理。产品为非灭菌状态 |  | 2016-01-27 02:18:28 |  |  |  | 1
00005849114869 | 00005849 | 10*400*125° | DA3Z04 | 0106949501585903 | 产品由胫骨髓内钉、股骨逆行髓内钉、标准伽玛（γ）型髓内钉-1、标准伽玛（γ）型髓内钉-2、加长伽玛（γ）型髓内钉以及股骨髓内钉组成。该产品采用GB/T13810中规定的TC4钛合金材料制造。产品表面可经阳极氧化处理。产品为非灭菌状态 |  | 2016-01-27 02:08:47 |  |  |  | 1
00005849114825 | 00005849 | 9.4*340*130° | DA3Z04 | 0106949501585828 | 产品由胫骨髓内钉、股骨逆行髓内钉、标准伽玛（γ）型髓内钉-1、标准伽玛（γ）型髓内钉-2、加长伽玛（γ）型髓内钉以及股骨髓内钉组成。该产品采用GB/T13810中规定的TC4钛合金材料制造。产品表面可经阳极氧化处理。产品为非灭菌状态 |  | 2016-01-27 02:03:15 |  |  |  | 1
00005849114840 | 00005849 | 10*340*125° | DA3Z04 | 0106949501585873 | 产品由胫骨髓内钉、股骨逆行髓内钉、标准伽玛（γ）型髓内钉-1、标准伽玛（γ）型髓内钉-2、加长伽玛（γ）型髓内钉以及股骨髓内钉组成。该产品采用GB/T13810中规定的TC4钛合金材料制造。产品表面可经阳极氧化处理。产品为非灭菌状态 |  | 2016-01-27 02:06:58 |  |  |  | 1
00005849114773 | 00005849 | 9.4*320*125° | DA3Z04 | 0106949501585767 | 产品由胫骨髓内钉、股骨逆行髓内钉、标准伽玛（γ）型髓内钉-1、标准伽玛（γ）型髓内钉-2、加长伽玛（γ）型髓内钉以及股骨髓内钉组成。该产品采用GB/T13810中规定的TC4钛合金材料制造。产品表面可经阳极氧化处理。产品为非灭菌状态 |  | 2016-01-27 02:18:07 |  |  |  | 1
00005849527081 | 00005849 | 11*260*125° | DA3Z04 |  | 产品由胫骨髓内钉、股骨逆行髓内钉、标准伽玛（γ）型髓内钉-1、标准伽玛（γ）型髓内钉-2、加长伽玛（γ）型髓内钉以及股骨髓内钉组成。 |  | 2019-01-15 02:19:43 |  |  |  | 1
00005849527074 | 00005849 | 10*260*125° | DA3Z04 |  | 产品由胫骨髓内钉、股骨逆行髓内钉、标准伽玛（γ）型髓内钉-1、标准伽玛（γ）型髓内钉-2、加长伽玛（γ）型髓内钉以及股骨髓内钉组成。 |  | 2019-01-15 02:23:02 |  |  |  | 1
00005849527108 | 00005849 | 12*340*130° | DA3Z04 |  | 产品由胫骨髓内钉、股骨逆行髓内钉、标准伽玛（γ）型髓内钉-1、标准伽玛（γ）型髓内钉-2、加长伽玛（γ）型髓内钉以及股骨髓内钉组成。 |  | 2019-01-15 02:10:47 |  |  |  | 1
00005849527109 | 00005849 | 12*360*125° | DA3Z04 |  | 产品由胫骨髓内钉、股骨逆行髓内钉、标准伽玛（γ）型髓内钉-1、标准伽玛（γ）型髓内钉-2、加长伽玛（γ）型髓内钉以及股骨髓内钉组成。 |  | 2019-01-15 02:10:40 |  |  |  | 1
00005849527102 | 00005849 | 12*280*130° | DA3Z04 |  | 产品由胫骨髓内钉、股骨逆行髓内钉、标准伽玛（γ）型髓内钉-1、标准伽玛（γ）型髓内钉-2、加长伽玛（γ）型髓内钉以及股骨髓内钉组成。 |  | 2019-01-15 02:12:15 |  |  |  | 1
00005849527092 | 00005849 | 11*360*130° | DA3Z04 |  | 产品由胫骨髓内钉、股骨逆行髓内钉、标准伽玛（γ）型髓内钉-1、标准伽玛（γ）型髓内钉-2、加长伽玛（γ）型髓内钉以及股骨髓内钉组成。 |  | 2019-01-15 02:13:52 |  |  |  | 1
00005849527083 | 00005849 | 11*280*125° | DA3Z04 |  | 产品由胫骨髓内钉、股骨逆行髓内钉、标准伽玛（γ）型髓内钉-1、标准伽玛（γ）型髓内钉-2、加长伽玛（γ）型髓内钉以及股骨髓内钉组成。 |  | 2019-01-15 02:19:20 |  |  |  | 1
00005849527085 | 00005849 | 11*300*125° | DA3Z04 |  | 产品由胫骨髓内钉、股骨逆行髓内钉、标准伽玛（γ）型髓内钉-1、标准伽玛（γ）型髓内钉-2、加长伽玛（γ）型髓内钉以及股骨髓内钉组成。 |  | 2019-01-15 02:18:55 |  |  |  | 1
00009106199673 | 00009106 | 直径：5.5mm,长度：45mm | FJD4 | 0106939263808099 |  |  | 2016-02-18 11:00:57 |  |  |  | 1
00009106199678 | 00009106 | 直径：5.5mm,长度：40mm | FJD4 | 0106939263808129 |  |  | 2016-02-18 11:01:35 |  |  |  | 1
00009106198899 | 00009106 | 直径：6.5mm,长度：50mm | FJD4 | 0106939263808181 |  |  | 2016-02-18 10:18:34 |  |  |  | 1
00009106199018 | 00009106 | 直径：6.0mm,长度：50mm | FJD4 | 0106939263808198 |  |  | 2016-02-18 10:22:08 |  |  |  | 1
00009106198978 | 00009106 | 直径：6.5mm,长度：45mm | FJD4 | 0106939263808174 |  |  | 2016-02-18 10:20:11 |  |  |  | 1
00009106199503 | 00009106 | 直径：6.0mm,长度：40mm | FJD4 | 0106939263808143 |  |  | 2016-02-18 10:35:45 |  |  |  | 1
00015522222740 | 00015522 | 直径1:6.0mm,直径2:6.0mm | CFS01 | 0106939263813802 |  |  | 2016-02-20 11:26:03 |  |  |  | 1
00015522531789 | 00015522 | 直径1：6.0mm/直径2：6.0mm | CFS01 |  |  |  | 2019-03-05 01:04:54 |  |  |  | 1
00015522531806 | 00015522 | 直径1:7.0mm/直径2：4.0mm | CFS01 |  |  |  | 2019-03-05 01:11:32 |  |  |  | 1
00015522531804 | 00015522 | 直径1:7.0mm/直径2：3.5mm | CFS01 |  |  |  | 2019-03-05 01:11:16 |  |  |  | 1
00015522531816 | 00015522 | 直径1:7.0mm/直径2：7.0mm | CFS01 |  |  |  | 2019-03-05 01:12:47 |  |  |  | 1
00015522531647 | 00015522 | 直径1:3.0mm/直径2：4.0mm | CFS01 |  |  |  | 2019-03-05 11:21:50 |  |  |  | 1
00015522531768 | 00015522 | 直径1:4.5mm/直径2：4.0mm | CFS01 |  |  |  | 2019-03-05 12:59:41 |  |  |  | 1
00015522531773 | 00015522 | 直径1：5.0mm/直径2：3.5mm | CFS01 |  |  |  | 2019-03-05 01:00:36 |  |  |  | 1
00017243529328 | 00017243 | 左4孔 | FYL03 |  |  |  | 2019-03-04 05:57:40 |  |  |  | 1
00017243529333 | 00017243 | 左14孔 | FYL03 |  |  |  | 2019-03-04 05:58:21 |  |  |  | 1
00017243529334 | 00017243 | 左15孔 | FYL03 |  |  |  | 2019-03-04 05:58:29 |  |  |  | 1
00017243529342 | 00017243 | 右10孔 | FYL03 |  |  |  | 2019-03-04 06:03:24 |  |  |  | 1
00017243529344 | 00017243 | 右14孔 | FYL03 |  |  |  | 2019-03-04 06:04:20 |  |  |  | 1
00016312269501 | 00016312 | 直径：5.0mm，长度：L=110mm，l=30mm. | FZ01 | 0106939263850180 |  |  | 2016-02-24 11:51:36 |  |  |  | 1
00016312269507 | 00016312 | 直径：4.0mm，长度：L=160mm，l=18mm. | FZ01 | 0106939263850692 |  |  | 2016-02-24 11:52:12 |  |  |  | 1
00016312269350 | 00016312 | 直径：6.0mm，长度：L=220mm，l=80mm. | FZ01 | 0106939263850029 |  |  | 2016-02-24 11:46:46 |  |  |  | 1
00016312269352 | 00016312 | 直径：6.0mm，长度：L=220mm，l=60mm. | FZ01 | 0106939263850043 |  |  | 2016-02-24 11:47:29 |  |  |  | 1
00016312269486 | 00016312 | 直径：5.0mm，长度：L=100mm，l=30mm. | FZ01 | 0106939263850128 |  |  | 2016-02-24 11:51:52 |  |  |  | 1
00016312269345 | 00016312 | 直径：6.0mm，长度：L=260mm，l=80mm. | FZ01 | 0106939263850210 |  |  | 2016-02-24 11:45:54 |  |  |  | 1
00016312531965 | 00016312 | 直径：4mm，长度：130mm，螺纹长度：18mm | FZ01 |  |  |  | 2019-03-05 03:07:22 |  |  |  | 1
00016312531970 | 00016312 | 直径：2.0mm，长度：40mm，螺纹长度：7mm | FZ01 | 0106930482749149 |  |  | 2019-03-05 03:08:14 |  |  |  | 1
00016957530063 | 00016957 | 3-6孔 | FYT03 |  |  |  | 2019-03-04 08:42:46 |  |  |  | 1
00016957530095 | 00016957 | 4-8孔 | FYT03 |  |  |  | 2019-03-04 08:48:52 |  |  |  | 1
00016957530103 | 00016957 | 4-11孔 | FYT03 |  |  |  | 2019-03-04 08:49:51 |  |  |  | 1
00015392354340 | 00015392 | 长度：82.5mm,宽度：17mm,厚度：2mm | FJQ-C | 0106939263823740 |  |  | 2016-02-28 02:18:25 |  |  |  | 1
00015392354156 | 00015392 | 长度：80mm,宽度：17mm,厚度：2mm | FJQ-C | 0106939263823733 |  |  | 2016-02-28 02:18:59 |  |  |  | 1
00015392532429 | 00015392 | 长度：70mm,宽度：16mm,厚度：2mm | FJQ-C |  |  |  | 2019-03-05 06:51:37 |  |  |  | 1
00015392532431 | 00015392 | 长度：22.5mm,宽度：17mm,厚度：2mm | FJQ-C |  |  |  | 2019-03-05 06:52:01 |  |  |  | 1
00015392532416 | 00015392 | 长度：37.5mm,宽度：16mm,厚度：2mm | FJQ-C |  |  |  | 2019-03-05 06:48:09 |  |  |  | 1
00015392532411 | 00015392 | 长度：25mm,宽度：16mm,厚度：2mm | FJQ-C |  |  |  | 2019-03-05 06:47:35 |  |  |  | 1
00015392532443 | 00015392 | 长度：52.5mm,宽度：17mm,厚度：2mm | FJQ-C |  |  |  | 2019-03-05 06:53:42 |  |  |  | 1
00015392532447 | 00015392 | 长度：100mm,宽度：17mm,厚度：2mm | FJQ-C |  |  |  | 2019-03-05 06:54:15 |  |  |  | 1
00015392532448 | 00015392 | 长度：105mm,宽度：17mm,厚度：2mm | FJQ-C |  |  |  | 2019-03-05 06:54:23 |  |  |  | 1
00014868236616 | 00014868 | 长度： 147 mm,宽度：9 mm,厚度：3 mm 10孔 | FJH-A01 | 0106939263821494 |  |  | 2016-02-22 10:34:56 |  |  |  | 1
00014868236736 | 00014868 | 长度： 45 mm,宽度：9 mm,厚度：3 mm 4孔 | FJH-A01 | 0106939263821326 |  |  | 2016-02-22 10:40:17 |  |  |  | 1
00017429373829 | 00017429 | 直径：3.0mm/4.0mm,长度：16mm | FD-II 02 | 0106939263841201 |  |  | 2016-07-28 01:15:29 |  |  |  | 1
00017429531690 | 00017429 | 直径×长度：φ2.4/φ3.0×31 | FD-II 02 |  |  |  | 2019-03-05 11:51:25 |  |  |  | 1
00017429531694 | 00017429 | 直径×长度：φ2.4/φ3.0×39 | FD-II 02 |  |  |  | 2019-03-05 11:51:52 |  |  |  | 1
00017429531699 | 00017429 | 直径×长度：φ3.0/φ4.0×42 | FD-II 02 |  |  |  | 2019-03-05 11:52:23 |  |  |  | 1
00015638530334 | 00015638 | 直径3.5mm,长度：100mm-直径5.5mm,长度：200mm | CFS02 | 0106939263808273 |  |  | 2019-03-04 09:21:34 |  |  |  | 1
00015391354291 | 00015391 | 长度：47.5mm,宽度：17mm,厚度：2mm | FJQ-C | 0106939263823603 |  |  | 2016-02-28 02:14:22 |  |  |  | 1
00015391354328 | 00015391 | 长度：27.5mm,宽度：17mm,厚度：2mm | FJQ-C | 0106939263823528 |  |  | 2016-02-28 02:16:28 |  |  |  | 1
00015391354314 | 00015391 | 长度：42.5mm,宽度：17mm,厚度：2mm | FJQ-C | 0106939263823580 |  |  | 2016-02-28 02:14:53 |  |  |  | 1
00015391354354 | 00015391 | 长度：25mm,宽度：17mm,厚度：2mm | FJQ-C | 0106939263823511 |  |  | 2016-02-28 02:16:44 |  |  |  | 1
00015391532467 | 00015391 | 长度：65mm,宽度：16mm,厚度：2mm | FJQ-C |  |  |  | 2019-03-05 06:59:56 |  |  |  | 1
00015391532472 | 00015391 | 长度：62.5mm,宽度：17mm,厚度：2mm | FJQ-C |  |  |  | 2019-03-05 07:00:47 |  |  |  | 1
00015391532477 | 00015391 | 长度：75mm,宽度：17mm,厚度：2mm | FJQ-C |  |  |  | 2019-03-05 07:01:26 |  |  |  | 1
00015391532450 | 00015391 | 长度：22.5mm,宽度：16mm,厚度：2mm | FJQ-C |  |  |  | 2019-03-05 06:57:13 |  |  |  | 1
00015391532456 | 00015391 | 长度：37.5mm,宽度：16mm,厚度：2mm | FJQ-C |  |  |  | 2019-03-05 06:58:21 |  |  |  | 1
00015581224359 | 00015581 | 直径：3.5mm,长度：50mm | CFS02 | 0106939263816452 |  |  | 2016-02-20 02:05:26 |  |  |  | 1
00015581224247 | 00015581 | 直径：3.0mm,长度：70mm | CFS02 | 0106939263841980 |  |  | 2016-02-20 02:06:16 |  |  |  | 1
00015581224294 | 00015581 | 直径：3.5mm,长度：80mm | CFS02 | 0106939263816476 |  |  | 2016-02-20 02:04:30 |  |  |  | 1
00015581224385 | 00015581 | 直径：3.0mm,长度：60mm | CFS02 | 0106939263842024 |  |  | 2016-02-20 02:06:32 |  |  |  | 1
00015581531265 | 00015581 | 直径：6.0mm,长度：500mm | CFS02 |  |  |  | 2019-03-05 10:03:36 |  |  |  | 1
00015581531344 | 00015581 | 直径:3.0mm，长度:40mm | CFS02 | 01069392638O7184 |  |  | 2019-03-05 10:19:35 |  |  |  | 1
00015581531275 | 00015581 | 直径：5.5mm，长度：180mm | CFS02 |  |  |  | 2019-03-05 10:05:37 |  |  |  | 1
00015581531281 | 00015581 | 直径：5.5mm,长度：350mm | CFS02 |  |  |  | 2019-03-05 10:06:49 |  |  |  | 1
00015555222524 | 00015555 | 直径：3.5mm | CFS05 | 0106939263843007 |  |  | 2016-02-20 11:10:02 |  |  |  | 1
00015555531401 | 00015555 | 直径：5.0mm，长度：41mm | CFS05 |  |  |  | 2019-03-05 10:38:51 |  |  |  | 1
00015555531402 | 00015555 | 直径：5.0mm，长度：34mm | CFS05 |  |  |  | 2019-03-05 10:39:01 |  |  |  | 1
00017395292024 | 00017395 | 直径：4.0mm,长度：46mm,螺纹长度：15mm | FD-I 01 | 0106939263840563 |  |  | 2016-02-25 09:38:40 |  |  |  | 1
00017395531801 | 00017395 | Φ4.0×28-12 | FD-I 01-03 | 0106939263841362 |  |  | 2019-03-05 01:11:04 |  |  |  | 1
00017395531807 | 00017395 | φ4.0×35-15 | FD-I 01-03 | 0106939263888589 |  |  | 2019-03-05 01:11:35 |  |  |  | 1
00017395531809 | 00017395 | φ4.0×38-15 | FD-I 01-03 | 0106939263841393 |  |  | 2019-03-05 01:11:46 |  |  |  | 1
00015653217855 | 00015653 | 直径：6.5mm,长度：35mm,l=5.5 | CFS03 | 0106939263829421 |  |  | 2016-02-19 04:00:45 |  |  |  | 1
00015653218371 | 00015653 | 直径：6.0mm,长度：35mm,l=6.0 | CFS03 | 0106939263842710 |  |  | 2016-02-19 04:26:14 |  |  |  | 1
00015653218119 | 00015653 | 直径：4.0mm,长度：35mm,l=5.5 | CFS03 | 0106939263828998 |  |  | 2016-02-19 04:15:45 |  |  |  | 1
00015653218376 | 00015653 | 直径：6.0mm,长度：30mm,l=6.0 | CFS03 | 0106939263842703 |  |  | 2016-02-19 04:26:34 |  |  |  | 1
00015653218016 | 00015653 | 直径：5.0mm,长度：45mm,l=5.5 | CFS03 | 0106939263829278 |  |  | 2016-02-19 04:09:33 |  |  |  | 1
00015653218080 | 00015653 | 直径：5.0mm,长度：25mm,l=5.5 | CFS03 | 0106939263829230 |  |  | 2016-02-19 04:10:58 |  |  |  | 1
00015653218196 | 00015653 | 直径：7.0mm,长度：45mm,l=6.0 | CFS03 | 0106939263842772 |  |  | 2016-02-19 04:18:23 |  |  |  | 1
00015653218200 | 00015653 | 直径：7.0mm,长度：40mm,l=6.0 | CFS03 | 0106939263842765 |  |  | 2016-02-19 04:18:38 |  |  |  | 1
00015653217807 | 00015653 | 直径：7.0mm,长度：45mm,l=5.5 | CFS03 | 0106939263829506 |  |  | 2016-02-19 03:56:37 |  |  |  | 1
00015653530416 | 00015653 | 直径：5.5mm,长度：50mm | CFS03 |  |  |  | 2019-03-04 09:35:05 |  |  |  | 1
00015653530443 | 00015653 | 直径：6.5mm,长度：40mm | CFS03 |  |  |  | 2019-03-04 09:37:38 |  |  |  | 1
00015653530468 | 00015653 | 直径：7.0mm,长度：50mm | CFS03 |  |  |  | 2019-03-04 09:39:52 |  |  |  | 1
00015653530492 | 00015653 | 直径：7.5mm,长度：45mm | CFS03 |  |  |  | 2019-03-04 09:42:16 |  |  |  | 1
00015653530498 | 00015653 | 直径：7.5mm,长度：55mm | CFS03 |  |  |  | 2019-03-04 09:42:36 |  |  |  | 1
00015653530482 | 00015653 | 直径：7.5mm,长度：25mm | CFS03 |  |  |  | 2019-03-04 09:41:34 |  |  |  | 1
00015653530392 | 00015653 | 直径：4.5mm,长度：55mm | CFS03 |  |  |  | 2019-03-04 09:32:15 |  |  |  | 1
00015653530374 | 00015653 | 直径：4.0mm,长度：46mm | CFS03 |  |  |  | 2019-03-04 09:28:39 |  |  |  | 1
00015653530350 | 00015653 | 直径：3.5mm,长度：24mm | CFS03 |  |  |  | 2019-03-04 09:24:55 |  |  |  | 1
00015653530369 | 00015653 | 直径：4.0mm,长度：34mm | CFS03 |  |  |  | 2019-03-04 09:27:45 |  |  |  | 1
00015653530359 | 00015653 | 直径：3.5mm,长度：30mm | CFS03 |  |  |  | 2019-03-04 09:25:52 |  |  |  | 1
00015653530363 | 00015653 | 直径：4.0mm,长度：22mm | CFS03 |  |  |  | 2019-03-04 09:26:36 |  |  |  | 1
00015653530456 | 00015653 | 直径：7.0mm,长度：25mm | CFS03 |  |  |  | 2019-03-04 09:39:01 |  |  |  | 1
00015653530513 | 00015653 | 直径：7.5mm,长度：75mm | CFS03 |  |  |  | 2019-03-04 09:47:00 |  |  |  | 1
00017400290640 | 00017400 | 直径：7.3mm,长度：40mm,螺纹长度：16mm | FD-I 01 | 0106939263840396 |  |  | 2016-02-25 08:38:45 |  |  |  | 1
00017400290686 | 00017400 | 直径：7.3mm,长度：90mm,螺纹长度：16mm | FD-I 01 | 0106939263840778 |  |  | 2016-02-25 08:40:30 |  |  |  | 1
00017400290631 | 00017400 | 直径：7.3mm,长度：55mm,螺纹长度：16mm | FD-I 01 | 0106939263840426 |  |  | 2016-02-25 08:37:12 |  |  |  | 1
00017400290708 | 00017400 | 直径：7.3mm,长度：75mm,螺纹长度：32mm | FD-I 01 | 0106939263841485 |  |  | 2016-02-25 08:42:06 |  |  |  | 1
00017400290661 | 00017400 | 直径：7.3mm,长度：45mm,螺纹长度：16mm | FD-I 01 | 0106939263840402 |  |  | 2016-02-25 08:38:19 |  |  |  | 1
00017400290616 | 00017400 | 直径：7.3mm,长度：60mm,螺纹长度：24mm | FD-I 01 | 0106939263840433 |  |  | 2016-02-25 08:36:59 |  |  |  | 1
00017400290441 | 00017400 | 直径：7.3mm,长度：105mm,螺纹长度：32mm | FD-I 01 | 0106939263840525 |  |  | 2016-02-25 08:26:10 |  |  |  | 1
00017400531709 | 00017400 | 直径×螺钉长度-螺纹长度：φ7.3×60-24 | FD-I 01-03 |  |  |  | 2019-03-05 12:44:29 |  |  |  | 1
00015571531002 | 00015571 | 直径：5.5mm，长度：230mm | CFS02 |  |  |  | 2019-03-05 09:16:06 |  |  |  | 1
00015571531145 | 00015571 | 直径：5.0mm，长度：430mm | CFS02 |  |  |  | 2019-03-05 09:44:10 |  |  |  | 1
00015571531093 | 00015571 | 直径：5.0mm，长度：210mm | CFS02 |  |  |  | 2019-03-05 09:39:09 |  |  |  | 1
00015571530905 | 00015571 | 直径：5.0mm,长度：180mm | CFS02 |  |  |  | 2019-03-05 09:01:22 |  |  |  | 1
00015571530909 | 00015571 | 直径：5.0mm,长度：250mm | CFS02 |  |  |  | 2019-03-05 09:01:42 |  |  |  | 1
00015571530938 | 00015571 | 直径：5.5mm,长度：500mm | CFS02 |  |  |  | 2019-03-05 09:05:25 |  |  |  | 1
00015571530954 | 00015571 | 直径：6.0mm，长度：280mm | CFS02 |  |  |  | 2019-03-05 09:09:42 |  |  |  | 1
00015571530917 | 00015571 | 直径：6.0mm,长度：250mm | CFS02 |  |  |  | 2019-03-05 09:03:42 |  |  |  | 1
00015571530941 | 00015571 | 直径：6.0mm，长度：200mm | CFS02 |  |  |  | 2019-03-05 09:05:54 |  |  |  | 1
00015571531033 | 00015571 | 直径：5.5mm，长度：420mm | CFS02 |  |  |  | 2019-03-05 09:20:34 |  |  |  | 1
00015571531158 | 00015571 | 直径：5.0mm，长度：480mm | CFS02 |  |  |  | 2019-03-05 09:45:30 |  |  |  | 1
00015571531160 | 00015571 | 直径：5.0mm，长度：500mm | CFS02 |  |  |  | 2019-03-05 09:46:38 |  |  |  | 1
00015571531071 | 00015571 | 直径：5.5mm，长度：450mm | CFS02 |  |  |  | 2019-03-05 09:37:31 |  |  |  | 1
00015571531083 | 00015571 | 直径：5.5mm，长度：490mm | CFS02 |  |  |  | 2019-03-05 09:38:20 |  |  |  | 1
00015571530913 | 00015571 | 直径：5.0mm,长度：300mm | CFS02 |  |  |  | 2019-03-05 09:02:05 |  |  |  | 1
00015571530947 | 00015571 | 直径：6.0mm，长度：260mm | CFS02 |  |  |  | 2019-03-05 09:07:17 |  |  |  | 1
00015571531039 | 00015571 | 直径：5.5mm，长度：440mm | CFS02 |  |  |  | 2019-03-05 09:20:57 |  |  |  | 1
00015571531025 | 00015571 | 直径：5.5mm，长度：390mm | CFS02 |  |  |  | 2019-03-05 09:20:02 |  |  |  | 1
00015571530980 | 00015571 | 直径：6.0mm，长度：390mm | CFS02 |  |  |  | 2019-03-05 09:13:23 |  |  |  | 1
00015571531107 | 00015571 | 直径：5.0mm，长度：290mm | CFS02 |  |  |  | 2019-03-05 09:40:53 |  |  |  | 1
00015571531131 | 00015571 | 直径：5.0mm，长度：370mm | CFS02 |  |  |  | 2019-03-05 09:42:59 |  |  |  | 1
00015571531140 | 00015571 | 直径：5.0mm，长度：410mm | CFS02 |  |  |  | 2019-03-05 09:43:48 |  |  |  | 1
00015571531165 | 00015571 | 直径：6.0mm，长度：130mm | CFS02 |  |  |  | 2019-03-05 09:47:34 |  |  |  | 1
00015571531171 | 00015571 | 直径：5.5mm，长度：100mm | CFS02 |  |  |  | 2019-03-05 09:48:20 |  |  |  | 1
00015571531176 | 00015571 | 直径：5.5mm，长度：110mm | CFS02 |  |  |  | 2019-03-05 09:48:48 |  |  |  | 1
00015571531152 | 00015571 | 直径：5.0mm，长度：440mm | CFS02 |  |  |  | 2019-03-05 09:44:44 |  |  |  | 1
00015386264810 | 00015386 | 长度：22.5mm,宽度：16mm,厚度：2mm 5孔 | FJQ-B | 0106939263820701 |  |  | 2016-02-24 08:36:23 |  |  |  | 1
00015386264829 | 00015386 | 长度：32.5mm,宽度：16mm,厚度：2mm 5孔 | FJQ-B | 0106939263820541 |  |  | 2016-02-24 08:38:04 |  |  |  | 1
00015386264833 | 00015386 | 长度：35mm,宽度：16mm,厚度：2mm 5孔 | FJQ-B | 0106939263820558 |  |  | 2016-02-24 08:38:29 |  |  |  | 1
00015394251564 | 00015394 | 直径：4.0mm,长度：12mm | FJQ-B | 0106939263820800 |  |  | 2019-03-05 06:41:48 |  |  |  | 1
00015394532403 | 00015394 | 直径：4.5mm,长度：14mm 自钻型 | FJQ-B |  |  |  | 2019-03-05 06:45:00 |  |  |  | 1
00015394532404 | 00015394 | 直径：4.5mm,长度：16mm 自钻型 | FJQ-B |  |  |  | 2019-03-05 06:45:30 |  |  |  | 1
00015394532409 | 00015394 | 直径：3.0mm,长度：16mm | FJQ-B |  |  |  | 2019-03-05 06:46:04 |  |  |  | 1
00015387264795 | 00015387 | 长度：62.5mm,宽度：16mm,厚度：2mm 7孔 | FJQ-B | 0106939263820640 |  |  | 2016-02-24 08:34:57 |  |  |  | 1
00015387532532 | 00015387 | 长度：47.5mm,宽度：16mm,厚度：2mm | FJQ-B | 0106939263820602 |  |  | 2019-03-05 07:25:58 |  |  |  | 1
00015648214383 | 00015648 | 直径：5.5mm,长度：45mm,l=6.0 | CFS03 | 0106939263880811 |  |  | 2016-02-19 01:18:20 |  |  |  | 1
00015648215640 | 00015648 | 直径：5.0mm,长度：40mm,l=5.5 | CFS03 | 0106939263830175 |  |  | 2016-02-19 02:20:20 |  |  |  | 1
00015648214264 | 00015648 | 直径：6.5mm,长度：50mm,l=6.0 | CFS03 | 0106939263880873 |  |  | 2016-02-19 01:15:18 |  |  |  | 1
00015648214236 | 00015648 | 直径：7.0mm,长度：35mm,l=6.0 | CFS03 | 0106939263881245 |  |  | 2016-02-19 01:13:26 |  |  |  | 1
00015648214239 | 00015648 | 直径：7.0mm,长度：30mm,l=6.0 | CFS03 | 0106939263881238 |  |  | 2016-02-19 01:13:43 |  |  |  | 1
00015648214492 | 00015648 | 直径：4.0mm,长度：30mm,l=6.0 | CFS03 | 0106939263881122 |  |  | 2016-02-19 01:26:17 |  |  |  | 1
00015648214655 | 00015648 | 直径：7.0mm,长度：60mm,l=5.5 | CFS03 | 0106939263830571 |  |  | 2016-02-19 01:32:12 |  |  |  | 1
00015648215647 | 00015648 | 直径：5.5mm,长度：25mm,l=5.5 | CFS03 | 0106939263830205 |  |  | 2016-02-19 02:19:13 |  |  |  | 1
00015648215359 | 00015648 | 直径：6.0mm,长度：40mm,l=5.5 | CFS03 | 0106939263830380 |  |  | 2016-02-19 02:10:01 |  |  |  | 1
00015648214578 | 00015648 | 直径：7.5mm,长度：35mm,l=5.5 | CFS03 | 0106939263831158 |  |  | 2016-02-19 01:30:20 |  |  |  | 1
00015648214835 | 00015648 | 直径：6.5mm,长度：55mm,l=5.5 | CFS03 | 0106939263830489 |  |  | 2016-02-19 01:41:19 |  |  |  | 1
00015648530715 | 00015648 | 直径：7.0mm,长度：65mm | CFS03 |  |  |  | 2019-03-04 10:11:41 |  |  |  | 1
00015648530752 | 00015648 | 直径：7.5mm,长度：75mm | CFS03 |  |  |  | 2019-03-04 10:14:46 |  |  |  | 1
00015648530623 | 00015648 | 直径：4.5mm,长度：35mm | CFS03 |  |  |  | 2019-03-04 10:02:20 |  |  |  | 1
00015648530592 | 00015648 | 直径：4.0mm,长度：38mm | CFS03 |  |  |  | 2019-03-04 09:58:50 |  |  |  | 1
00015648530626 | 00015648 | 直径：4.5mm,长度：45mm | CFS03 |  |  |  | 2019-03-04 10:02:50 |  |  |  | 1
00015648530630 | 00015648 | 直径：4.5mm,长度：55mm | CFS03 |  |  |  | 2019-03-04 10:03:10 |  |  |  | 1
00015648530650 | 00015648 | 直径：5.5mm,长度：30mm | CFS03 |  |  |  | 2019-03-04 10:05:08 |  |  |  | 1
00015648530567 | 00015648 | 直径：4.0mm,长度：14mm | CFS03 |  |  |  | 2019-03-04 09:56:39 |  |  |  | 1
00015648530672 | 00015648 | 直径：6.5mm,长度：20mm | CFS03 |  |  |  | 2019-03-04 10:07:35 |  |  |  | 1
00015648530673 | 00015648 | 直径：6.5mm,长度：25mm | CFS03 |  |  |  | 2019-03-04 10:07:45 |  |  |  | 1
00015648530685 | 00015648 | 直径：6.5mm,长度：55mm | CFS03 |  |  |  | 2019-03-04 10:08:52 |  |  |  | 1
00015648530609 | 00015648 | 直径：4.0mm,长度：46mm | CFS03 |  |  |  | 2019-03-04 10:01:15 |  |  |  | 1
00015648530646 | 00015648 | 直径：5.5mm,长度：20mm | CFS03 |  |  |  | 2019-03-04 10:04:46 |  |  |  | 1
00015648530755 | 00015648 | 直径：7.5mm,长度：80mm | CFS03 |  |  |  | 2019-03-04 10:14:59 |  |  |  | 1
00015648530542 | 00015648 | 直径：3.5mm,长度：12mm | CFS03 |  |  |  | 2019-03-04 09:54:32 |  |  |  | 1
00015388264733 | 00015388 | 长度：60mm,宽度：17mm,厚度：2mm 11孔 | FJQ-b | 0106939263821067 |  |  | 2016-02-24 08:26:03 |  |  |  | 1
00039770409043 | 00039770 | 10cmX15cm | PP011015F5 |  | 该产品是由单丝聚丙烯组成的网状植入物，分为普通型和轻型两种。产品经环氧乙烷灭菌，一次性使用。 |  | 2016-12-14 04:43:14 |  |  |  | 1
00050291465699 | 00050291 | Φ2.5×300 | FGZ07 | 0106939263875015 |  |  | 2017-07-11 03:20:20 |  |  |  | 1
00050291465779 | 00050291 | Φ3.5×300 | FGZ07 | 0106939263877156 |  |  | 2017-07-11 03:25:44 |  |  |  | 1
00050291465210 | 00050291 | Φ0.8×200 | FGZ07 | 0106939263874834 |  |  | 2017-07-11 02:54:55 |  |  |  | 1
00050291465258 | 00050291 | Φ1.0×300 | FGZ07 | 0106939263877118 |  |  | 2017-07-11 02:56:46 |  |  |  | 1
00050291465437 | 00050291 | Φ1.6×200 | FGZ07 | 0106939263874926 |  |  | 2017-07-11 03:04:38 |  |  |  | 1
00050291465428 | 00050291 | Φ1.6×150 | FGZ07 | 0106939263874919 |  |  | 2017-07-11 03:04:13 |  |  |  | 1
00050291465226 | 00050291 | Φ1.0×100 | FGZ07 | 0106939263874841 |  |  | 2017-07-11 02:55:29 |  |  |  | 1
00050291465532 | 00050291 | Φ2.0×150 | FGZ07 | 0106939263874957 |  |  | 2017-07-11 03:09:13 |  |  |  | 1
00050228461887 | 00050228 | 3.5-φ4.0×20自攻型 | ZJX-D5 | 0106939263873486 |  |  | 2017-07-11 09:28:31 |  |  |  | 1
00050228461509 | 00050228 | φ3.5×14 | ZJX-D5 | 01069392638O8334 |  |  | 2017-07-11 08:13:56 |  |  |  | 1
00050228531842 | 00050228 | 直径：4.0mm，长度：22mm着色 | ZJX-D5 | 0106939263871581 |  |  | 2019-03-05 01:23:29 |  |  |  | 1
00050228531870 | 00050228 | 直径：4.0mm，长度：50mm着色 | ZJX-D5 | 0106939263871703 |  |  | 2019-03-05 01:30:08 |  |  |  | 1
00050228531854 | 00050228 | 直径：4.0mm，长度：36mm着色 | ZJX-D5 | 0106939263871659 |  |  | 2019-03-05 01:28:04 |  |  |  | 1
00050228531828 | 00050228 | 直径：3.5mm，长度：16mm着色 | ZJX-D5 | 0106939263871444 |  |  | 2019-03-05 01:18:32 |  |  |  | 1
00050393462197 | 00050393 | 9孔 130° | DHS | 0106939263832957 |  |  | 2017-07-11 10:12:26 |  |  |  | 1
00050393462201 | 00050393 | 11孔 130° | DHS | 0106939263832971 |  |  | 2017-07-11 10:13:32 |  |  |  | 1
00050346486949 | 00050346 | 直径：11mm | FQ04 | 0106939263852924 |  |  | 2019-03-05 02:56:40 |  |  |  | 1
00050346486950 | 00050346 | 直径：6mm | FQ04 | 0106930482735142 |  |  | 2019-03-05 02:56:26 |  |  |  | 1
00050346531938 | 00050346 | 直径：6mm | FQ05 |  |  |  | 2019-03-05 02:59:47 |  |  |  | 1
00050346531943 | 00050346 | 直径：12mm | FQ05 |  |  |  | 2019-03-05 03:00:23 |  |  |  | 1
00050342463067 | 00050342 | Φ11×300 | FQ02 | 0106939263852757 |  |  | 2017-07-11 11:32:23 |  |  |  | 1
00050342532261 | 00050342 | 直径：3mm，长度：60mm | FQ01/FQ02 | 0106939263890964 |  |  | 2019-03-05 05:17:04 |  |  |  | 1
00050427528606 | 00050427 | 12孔 | FYS01 |  |  |  | 2019-03-04 01:45:42 |  |  |  | 1
00050427528609 | 00050427 | 14孔 | FYS01 |  |  |  | 2019-03-04 01:46:06 |  |  |  | 1
00050350473180 | 00050350 | 右9孔、长度：155.5mm | FYz23 | 0106939263851354 |  |  | 2017-07-12 02:41:52 |  |  |  | 1
00050350473243 | 00050350 | 左9孔、长度：155.5mm | FYz23 | 0106939263851309 |  |  | 2017-07-12 02:45:53 |  |  |  | 1
00050350527345 | 00050350 | 左8孔 | FYz23 |  |  |  | 2019-02-27 05:21:45 |  |  |  | 1
00050350527347 | 00050350 | 左12孔 | FYz23 |  |  |  | 2019-02-27 05:22:37 |  |  |  | 1
00050350527348 | 00050350 | 左13孔 | FYz23 |  |  |  | 2019-02-27 05:22:51 |  |  |  | 1
00050350527353 | 00050350 | 右2孔 | FYz23 |  |  |  | 2019-02-27 05:24:06 |  |  |  | 1
00050350527354 | 00050350 | 右4孔 | FYz23 |  |  |  | 2019-02-27 05:24:26 |  |  |  | 1
00050350527341 | 00050350 | 右5孔 | FYz23 | 0106939263851330 |  |  | 2019-02-27 05:20:48 |  |  |  | 1
00050350527359 | 00050350 | 右12孔 | FYz23 |  |  |  | 2019-02-27 05:27:42 |  |  |  | 1
00050217460338 | 00050217 | φ3.5×22 | ZJX-D4 | 01069392638O9O41 |  |  | 2017-07-10 04:15:41 |  |  |  | 1
00050217460357 | 00050217 | φ3.5×28 | ZJX-D4 | 01069392638O9O72 |  |  | 2017-07-10 04:17:44 |  |  |  | 1
00050217460365 | 00050217 | φ3.5×30 | ZJX-D4 | 01069392638O9O89 |  |  | 2017-07-10 04:18:36 |  |  |  | 1
00050217531917 | 00050217 | 直径：4.0mm，长度：32mm着色 | ZJX-D4 | 0106939263878481 |  |  | 2019-03-05 02:42:29 |  |  |  | 1
00050217531878 | 00050217 | 直径：3.5mm，长度：22mm着色 | ZJX-D4 | 0106939263878320 |  |  | 2019-03-05 01:34:19 |  |  |  | 1
00050279468907 | 00050279 | φ1.2×150 | FGZ06 | 0106939263874421 |  |  | 2017-07-12 08:30:13 |  |  |  | 1
00050279468945 | 00050279 | φ1.6×100 | FGZ06 | 0106939263874483 |  |  | 2017-07-12 08:36:43 |  |  |  | 1
00050279468982 | 00050279 | φ1.6×300 | FGZ06 | 0106939263874537 |  |  | 2017-07-12 08:42:07 |  |  |  | 1
00050279468879 | 00050279 | φ1.2×50 | FGZ06 | 0106939263874384 |  |  | 2017-07-12 08:27:50 |  |  |  | 1
00050279469261 | 00050279 | φ2.8×150 | FGZ06 | 0106939263874704 |  |  | 2017-07-12 09:01:45 |  |  |  | 1
00050279469206 | 00050279 | φ2.5×120 | FGZ06 | 0106939263874667 |  |  | 2017-07-12 08:57:22 |  |  |  | 1
00050221462799 | 00050221 | 直径2.4mm，长度10mm | DJY-Ⅳ-02 | (01)06952894357545 |  |  | 2017-07-11 02:42:57 |  |  |  | 1
00050195532062 | 00050195 | 长度：32mm，孔数： 3孔 | ZJX-b2 | 0106939263879693 |  |  | 2019-03-05 03:52:59 |  |  |  | 1
00050195532064 | 00050195 | 长度：32mm，孔数：3孔 | ZJX-b2 | 0106939263879716 |  |  | 2019-03-05 03:53:41 |  |  |  | 1
00050301531948 | 00050301 | 直径：5mm，长度：420mm | FQ01 | 0106939263893064 |  |  | 2019-03-05 03:02:33 |  |  |  | 1
00050682470742 | 00050682 | φ8×150 | FQ02 |  |  |  | 2019-03-05 01:52:16 |  |  |  | 1
00050682470761 | 00050682 | φ8×250 | FQ02 |  |  |  | 2019-03-05 01:51:56 |  |  |  | 1
00050682531889 | 00050682 | 直径：11mm，长度：250mm | FQ02 |  |  |  | 2019-03-05 01:55:41 |  |  |  | 1
00050682531891 | 00050682 | 直径：11mm，长度：350mm | FQ02 |  |  |  | 2019-03-05 01:55:56 |  |  |  | 1
00050682531899 | 00050682 | 直径：3mm，长度：100mm | FQ02 |  |  |  | 2019-03-05 01:57:01 |  |  |  | 1
00050438464144 | 00050438 | 4孔 L55 | FYS01 | 0106939263849764 |  |  | 2017-07-11 01:38:40 |  |  |  | 1
00050134459163 | 00050134 | φ3.5×10 | ZJX-D1/ZJX-D2 | 0106939263870270 |  |  | 2017-07-10 02:09:30 |  |  |  | 1
00050406464954 | 00050406 | 95°12孔 | DCS | 0106939263832841 |  |  | 2019-03-05 05:02:19 |  |  |  | 1
00050632470484 | 00050632 | 直径5.0mm，长度20mm | DJY-IV-02 | (01)06933189184398 |  |  | 2017-07-12 10:22:55 |  |  |  | 1
00050632470621 | 00050632 | 直径5.0mm，长度65mm | DJY-IV-02 | (01)06933189189027 |  |  | 2017-07-12 10:35:02 |  |  |  | 1
00050379527292 | 00050379 | 左2-8孔直 | FYw39 | 0106930482713355 |  |  | 2019-02-27 04:58:29 |  |  |  | 1
00050379527321 | 00050379 | 左3-4孔斜 | FYw39 | 0106930482713645 |  |  | 2019-02-27 05:14:50 |  |  |  | 1
00050379527330 | 00050379 | 右3-6孔直 | FYw39 | 0106930482713737 |  |  | 2019-02-27 04:53:52 |  |  |  | 1
00050379527301 | 00050379 | 右2-3孔直 | FYw39 | 0106930482713447 |  |  | 2019-02-27 05:11:02 |  |  |  | 1
00050379527317 | 00050379 | 左3-7孔直 | FYw39 | 0106930482713607 |  |  | 2019-02-27 05:14:09 |  |  |  | 1
00050618470151 | 00050618 | 直径2.7mm，长度10mm | DJY-IV-02 | (01)06952894340653 |  |  | 2017-07-12 09:58:51 |  |  |  | 1
00050618470225 | 00050618 | 直径2.7mm，长度40mm | DJY-IV-02 | (01)06952894340806 |  |  | 2017-07-12 10:04:24 |  |  |  | 1
00050618470145 | 00050618 | 直径2.7mm，长度6mm | DJY-IV-02 | (01)06952894340639 |  |  | 2017-07-12 09:58:21 |  |  |  | 1
00050171528777 | 00050171 | 直径：14mm | FJD3 |  |  |  | 2019-03-04 03:10:31 |  |  |  | 1
00050171528766 | 00050171 | 直径：8.5mm | FJD3 |  |  |  | 2019-03-04 03:08:09 |  |  |  | 1
00051175472358 | 00051175 | 2.4mm×16mm 无头空心螺钉 | 317-2416 |  |  |  | 2017-07-12 01:40:31 |  |  |  | 1
00051175472482 | 00051175 | 3.0mm×14mm 无头空心螺钉 | 317-3014 |  |  |  | 2017-07-12 01:50:02 |  |  |  | 1
00051175472363 | 00051175 | 2.4mm×20mm 无头空心螺钉 | 317-2420 |  |  |  | 2017-07-12 01:41:04 |  |  |  | 1
00051175472393 | 00051175 | 2.4mm×38mm 无头空心螺钉 | 317-2438 |  |  |  | 2017-07-12 01:44:30 |  |  |  | 1
00051175472606 | 00051175 | 4.0mm×30mm 无头空心螺钉 | 317-4030 |  |  |  | 2017-07-12 02:00:40 |  |  |  | 1
00051175472398 | 00051175 | 2.4mm×40mm 无头空心螺钉 | 317-2440 |  |  |  | 2017-07-12 01:44:53 |  |  |  | 1
00051175472613 | 00051175 | 4.0mm×34mm 无头空心螺钉 | 317-4034 |  |  |  | 2017-07-12 02:01:24 |  |  |  | 1
00051175472615 | 00051175 | 4.0mm×36mm 无头空心螺钉 | 317-4036 |  |  |  | 2017-07-12 02:01:42 |  |  |  | 1
00050474471501 | 00050474 | 左2-2孔 直角 | FYL04 | 0106939263836016 |  |  | 2017-07-12 11:42:15 |  |  |  | 1
00050474528548 | 00050474 | 右2-5孔 直角 | FYL04 |  |  |  | 2019-03-04 01:33:57 |  |  |  | 1
00050474528524 | 00050474 | 左2-8孔 直角 | FYL04 |  |  |  | 2019-03-04 01:30:04 |  |  |  | 1
00050623470357 | 00050623 | 直径3.5mm，长度38mm | DJY-IV-02 | (01)06952894340950 |  |  | 2017-07-12 10:14:56 |  |  |  | 1
00050623470395 | 00050623 | 直径3.5mm，长度56mm | DJY-IV-02 | (01)06952894341049 |  |  | 2017-07-12 10:17:21 |  |  |  | 1
00050623470419 | 00050623 | 直径3.5mm，长度68mm | DJY-IV-02 | (01)06952894341100 |  |  | 2017-07-12 10:18:59 |  |  |  | 1
00050623470390 | 00050623 | 直径3.5mm，长度54mm | DJY-IV-02 | (01)06952894341032 |  |  | 2017-07-12 10:17:05 |  |  |  | 1
00050481471415 | 00050481 | 5孔 | FZP03 | 0106939263829025 |  |  | 2017-07-12 11:34:23 |  |  |  | 1
00050481471420 | 00050481 | 6孔 | FZP03 | 0106939263829032 |  |  | 2017-07-12 11:34:47 |  |  |  | 1
00051197472052 | 00051197 | 8孔 | FZP04 | 0106939263874155 |  |  | 2017-07-12 01:18:14 |  |  |  | 1
00051197530274 | 00051197 | 19孔 | FZP04 |  |  |  | 2019-03-04 09:08:40 |  |  |  | 1
00051197530267 | 00051197 | 15孔 | FZP04 |  |  |  | 2019-03-04 09:08:02 |  |  |  | 1
00051197530258 | 00051197 | 4孔 | FZP04 |  |  |  | 2019-03-04 09:07:18 |  |  |  | 1
3163453691 | 00053005 | 外径4F(1.33mm)，内径1.00mm；尖端构型：RC2 型 | 4F |  | 该产品有管体和接头组成，管体由聚氟乙烯制成，含有不透射线的硫酸钡，接头由聚乙烯制成。产品经环氧乙烷灭菌，一次性使用。 |  | 2017-12-01 04:08:16 |  |  |  | 1
2562457716 | 00053194 | 支架直径：5.0mm；支架长度：30mm | 1011337-30 | 0108717648076190 | 颈动脉支架系统由输送系统、自膨胀镍钛合金支架和漏斗形导引器组成；输送系统由导管尖端、内导管、导管外鞘、按钮和手柄组成。支架为一定长度和直径的网状管体，采用镍钛合金（Nitinol）材料制成，安装在内导管和外导管鞘之间。支架外形分为直形和锥形两种。输送导管由高密度和低密度聚乙烯、聚醚醚酮（PEEK）和尼龙12制成。漏斗形导引器由聚四氟乙烯制成。产品电子束灭菌，一次性使用,货架有效期两年。 | 原产品型号为：1010126-30，最新生产批次的产品有效期截止到2020年10月22日。 | 2019-01-17 04:13:20 |  |  |  | 1
2562457723 | 00053194 | 支架直径：8.0mm；支架长度：40mm | 1011340-40 | 0108717648076299 | 颈动脉支架系统由输送系统、自膨胀镍钛合金支架和漏斗形导引器组成；输送系统由导管尖端、内导管、导管外鞘、按钮和手柄组成。支架为一定长度和直径的网状管体，采用镍钛合金（Nitinol）材料制成，安装在内导管和外导管鞘之间。支架外形分为直形和锥形两种。输送导管由高密度和低密度聚乙烯、聚醚醚酮（PEEK）和尼龙12制成。漏斗形导引器由聚四氟乙烯制成。产品电子束灭菌，一次性使用,货架有效期两年。 | 原产品型号为：1010129-40，最新生产批次的产品有效期截止到2020年10月22日。 | 2019-01-17 04:42:37 |  |  |  | 1
2562457724 | 00053194 | 支架直径：9.0mm；支架长度：40mm | 1011341-40 | 0108717648076329 | 颈动脉支架系统由输送系统、自膨胀镍钛合金支架和漏斗形导引器组成；输送系统由导管尖端、内导管、导管外鞘、按钮和手柄组成。支架为一定长度和直径的网状管体，采用镍钛合金（Nitinol）材料制成，安装在内导管和外导管鞘之间。支架外形分为直形和锥形两种。输送导管由高密度和低密度聚乙烯、聚醚醚酮（PEEK）和尼龙12制成。漏斗形导引器由聚四氟乙烯制成。产品电子束灭菌，一次性使用,货架有效期两年。 | 原产品型号为：1010130-40，最新生产批次的产品有效期截止到2020年10月22日。 | 2019-01-17 02:54:19 |  |  |  | 1
3931453810 | 00053725 | 外径1.67mm(5F)，内径1.03mm；尖端构型：SIM型 | 5F |  | 该产品有管体和接头组成，管体由聚氟乙烯制成，含有不透射线的硫酸钡，接头由聚乙烯制成。产品经环氧乙烷灭菌，一次性使用。 |  | 2017-12-01 05:22:49 |  |  |  | 1
3931453814 | 00053725 | 外径1.67mm(5F)，内径1.03mm；尖端构型：MP2型 | 5F |  | 该产品有管体和接头组成，管体由聚氟乙烯制成，含有不透射线的硫酸钡，接头由聚乙烯制成。产品经环氧乙烷灭菌，一次性使用。 |  | 2017-12-01 05:23:13 |  |  |  | 1
3914453725 | 00053912 | 外径2.0mm(6F)，内径1.27mm；尖端构型：Pigtail 145°型 | 6F | 无 | 该产品有管体和接头组成，管体由聚氟乙烯制成，含有不透射线的硫酸钡，接头由聚乙烯制成。产品经环氧乙烷灭菌，一次性使用。 | 管体由聚氟乙烯制成，含有不透射线的硫酸钡，接头由聚乙烯制成 | 2017-12-01 04:54:23 |  |  |  | 1
2591457730 | 00053864 | 支架直径：7.0-10.0mm ；支架长度：30mm | 1011344-30 | 0108717648076381 | 颈动脉支架系统由输送系统、自膨胀镍钛合金支架和漏斗形导引器组成；输送系统由导管尖端、内导管、导管外鞘、按钮和手柄组成。支架为一定长度和直径的网状管体，采用镍钛合金（Nitinol）材料制成，安装在内导管和外导管鞘之间。支架外形分为直形和锥形两种。输送导管由高密度和低密度聚乙烯、聚醚醚酮（PEEK）和尼龙12制成。漏斗形导引器由聚四氟乙烯制成。产品电子束灭菌，一次性使用,货架有效期两年。 | 原产品型号为：1010133-30，最新生产批次的产品有效期截止到2020年10月22日。 | 2019-01-17 05:06:05 |  |  |  | 1
00034718384553 | 00034718 | EC60A | EC60A | 10705036001706 | 产品由吻合器和钉仓组成，组成部件有钉仓、关闭杆、击发杆、旋转钮、关节翅片、手动刀倒转开关、行程计数指示器、刀向指示器、钉砧释放钮、关闭杆和钉砧。吻合器材质为不锈钢，吻合钉材质为钛合金（Titanium3Al2.5V)。产品经辐射灭菌。 |  | 2016-12-02 05:28:05 |  |  |  | 1
00044290429169 | 00044290 | NII0304 | II型 |  |  |  | 2016-12-22 03:19:07 |  |  |  | 1
00044286428894 | 00044286 | NII0708 | II型 |  |  |  | 2016-12-22 02:46:57 |  |  |  | 1
00027116308126 | 00027116 | 3.5/4.0mm×15 H 骨板 | 324-2240 |  |  |  | 2016-02-25 06:53:14 |  |  |  | 1
00027116307868 | 00027116 | 2.4/2.7mm 钩板右 | 324-1270 |  |  |  | 2016-02-25 06:39:14 |  |  |  | 1
00027116308029 | 00027116 | 3.5/4.0mm10 孔T骨板 | 324-2222 |  |  |  | 2016-02-25 06:49:12 |  |  |  | 1
00027116307363 | 00027116 | 2.0mm×7 孔T骨板 | 324-1020 |  |  |  | 2016-02-25 06:12:53 |  |  |  | 1
00027116307213 | 00027116 | 2.0mm×6 孔右L骨板 | 324-1010 |  |  |  | 2016-02-25 06:05:55 |  |  |  | 1
00027116308158 | 00027116 | 3.5/4.0mm×1810mm 阶形骨板 | 324-2252 |  |  |  | 2016-02-25 06:56:12 |  |  |  | 1
00027116307197 | 00027116 | 2.0mm×5 孔直骨板 | 324-1001 |  |  |  | 2016-02-25 06:07:19 |  |  |  | 1
00040301411365 | 00040301 | 12cmX15cm | PV101215F1 |  | 该产品是由聚偏二氟乙烯（PVDF）单丝编制而成的网状平片。产品经环氧乙烷灭菌，一次性使用。 |  | 2016-12-15 03:11:16 |  |  |  | 1
00040301411370 | 00040301 | 12cmX15cm | PV101215F3 |  | 该产品是由聚偏二氟乙烯（PVDF）单丝编制而成的网状平片。产品经环氧乙烷灭菌，一次性使用。 |  | 2016-12-15 03:11:40 |  |  |  | 1
00040301411374 | 00040301 | 13cmX17cm | PV101317F1 |  | 该产品是由聚偏二氟乙烯（PVDF）单丝编制而成的网状平片。产品经环氧乙烷灭菌，一次性使用。 |  | 2016-12-15 03:12:14 |  |  |  | 1
00017030291073 | 00017030 | 2-8孔 | FYT01 | 0106939263831639 |  |  | 2016-02-25 09:00:28 |  |  |  | 1
00017030530219 | 00017030 | 3-17孔 | FYT01 |  |  |  | 2019-03-04 09:03:25 |  |  |  | 1
00017030530229 | 00017030 | 4-7孔 | FYT01 |  |  |  | 2019-03-04 09:04:07 |  |  |  | 1
00017030530208 | 00017030 | 3-11孔 | FYT01 |  |  |  | 2019-03-04 09:02:15 |  |  |  | 1
00017030530174 | 00017030 | 2-3孔 | FYT01 |  |  |  | 2019-03-04 08:59:26 |  |  |  | 1
00017030530184 | 00017030 | 2-12孔 | FYT01 |  |  |  | 2019-03-04 09:00:11 |  |  |  | 1
00017030530213 | 00017030 | 3-14孔 | FYT01 |  |  |  | 2019-03-04 09:02:35 |  |  |  | 1
00017030530226 | 00017030 | 4-5孔 | FYT01 |  |  |  | 2019-03-04 09:03:55 |  |  |  | 1
00017016530357 | 00017016 | 18孔 | FZJ03 |  |  |  | 2019-03-04 09:25:37 |  |  |  | 1
00017020530335 | 00017020 | 3孔 | FZJ04 |  |  |  | 2019-03-04 09:22:22 |  |  |  | 1
00017020530336 | 00017020 | 4孔 | FZJ04 |  |  |  | 2019-03-04 09:22:28 |  |  |  | 1
00017020530338 | 00017020 | 13孔 | FZJ04 |  |  |  | 2019-03-04 09:22:42 |  |  |  | 1
00030252350146 | 00030252 | HH 32*50 | 00-8752-009-32 | 0100885836069144 |  |  | 2016-02-28 08:43:08 |  |  |  | 1
00006567116179 | 00006567 | 直径：5.0mm，长度：35mm，l=5.5 | FJD5 | 0106939263819873 |  |  | 2016-01-27 04:16:27 |  |  |  | 1
00006567116241 | 00006567 | 直径：5.0mm，长度：30mm，l=5.5 | FJD5 | 0106939263819866 |  |  | 2016-01-27 04:16:42 |  |  |  | 1
00006567116246 | 00006567 | 直径：4.5mm，长度：40mm，l=5.5 | FJD5 | 0106939263819835 |  |  | 2016-01-27 04:17:32 |  |  |  | 1
00006567116257 | 00006567 | 直径：4.0mm，长度：30mm，l=5.5 | FJD5 | 0106939263819750 |  |  | 2016-01-27 04:19:47 |  |  |  | 1
00006567115840 | 00006567 | 直径：6.5mm，长度：45mm，l=5.5 | FJD5 | 0106939263880095 |  |  | 2016-01-27 03:49:52 |  |  |  | 1
00006567116223 | 00006567 | 直径：5.0mm，长度：45mm，l=5.5 | FJD5 | 0106939263819897 |  |  | 2016-01-27 04:15:21 |  |  |  | 1
00006567115819 | 00006567 | 直径：7.5mm，长度：60mm，l=5.5 | FJD5 | 0106939263812263 |  |  | 2016-01-27 03:42:09 |  |  |  | 1
00006567115869 | 00006567 | 直径：7.5mm，长度：35mm，l=5.5 | FJD5 | 0106939263812218 |  |  | 2016-01-27 03:43:44 |  |  |  | 1
00006567116261 | 00006567 | 直径：4.0mm，长度：45mm，l=5.5 | FJD5 | 0106939263819781 |  |  | 2016-01-27 04:18:56 |  |  |  | 1
00006567116196 | 00006567 | 直径：4.5mm，长度：30mm，l=5.5 | FJD5 | 0106939263819811 |  |  | 2016-01-27 04:18:05 |  |  |  | 1
00006567528296 | 00006567 | 5.5-直径7.0mm,长度：30mm本色 | FJD5 | 0106939263870911 |  |  | 2019-03-04 11:26:59 |  |  |  | 1
00006567528212 | 00006567 | 5.5-直径6.5mm,长度：50mm | FJD5 | 0106939263880101 |  |  | 2019-03-04 11:10:36 |  |  |  | 1
00006567528305 | 00006567 | 5.5-直径7.0mm,长度：55mm本色 | FJD5 | 0106939263870966 |  |  | 2019-03-04 11:28:27 |  |  |  | 1
00017490364725 | 00017490 | 直径：3.5mm,长度：24mm,l=3.0 | FD-II 02 | 0106939263847241 |  |  | 2016-02-29 01:39:27 |  |  |  | 1
00017490364729 | 00017490 | 直径：3.5mm,长度：20mm,l=3.0 | FD-II 02 | 0106939263847227 |  |  | 2016-02-29 01:40:19 |  |  |  | 1
00017490364651 | 00017490 | 直径：3.5mm,长度：34mm,l=3.0 | FD-II 02 | 0106939263847296 |  |  | 2016-02-29 01:37:33 |  |  |  | 1
00017490364656 | 00017490 | 直径：3.5mm,长度：26mm,l=3.0 | FD-II 02 | 0106939263847258 |  |  | 2016-02-29 01:39:03 |  |  |  | 1
00017490531689 | 00017490 | 直径×长度：φ3.0/φ3.5×48 | FD-II 02 |  |  |  | 2019-03-05 11:50:39 |  |  |  | 1
00017710299893 | 00017710 | 直径：4.0mm,长度：46mm | HBQ02 | 0106939263824587 |  |  | 2016-02-25 01:41:06 |  |  |  | 1
00017710300341 | 00017710 | 直径：4.0mm,长度：40mm | HBQ03 | 0106939263827809 |  |  | 2016-02-25 01:51:37 |  |  |  | 1
00017710299859 | 00017710 | 直径：4.0mm,长度：42mm | HBQ02 | 0106939263824815 |  |  | 2016-02-25 01:40:33 |  |  |  | 1
00017710299969 | 00017710 | 直径：4.0mm,长度：16mm | HBQ03 | 0106939263827687 |  |  | 2016-02-25 01:42:22 |  |  |  | 1
00017710299558 | 00017710 | 直径：4.0mm,长度：26mm | HBQ02 | 0106939263824686 |  |  | 2016-02-25 01:33:47 |  |  |  | 1
00017710300103 | 00017710 | 直径：4.0mm,长度：30mm | HBQ03 | 0106939263827755 |  |  | 2016-02-25 01:45:18 |  |  |  | 1
00017710530606 | 00017710 | 直径：4.0mm，长度：95mm | HBQ01/02/03 |  |  |  | 2019-03-04 10:01:00 |  |  |  | 1
00017710530596 | 00017710 | 直径：4.0mm，长度：86mm | HBQ01/02/03 |  |  |  | 2019-03-04 09:59:23 |  |  |  | 1
00017710530556 | 00017710 | 直径：4.0mm，长度：63mm | HBQ01/02/03 |  |  |  | 2019-03-04 09:55:51 |  |  |  | 1
00017710530541 | 00017710 | 直径：4.0mm，长度：54mm | HBQ01/02/03 |  |  |  | 2019-03-04 09:54:29 |  |  |  | 1
00017710530545 | 00017710 | 直径：4.0mm，长度：57mm | HBQ01/02/03 |  |  |  | 2019-03-04 09:54:51 |  |  |  | 1
00017710530517 | 00017710 | 直径：4.0mm，长度：9mm | HBQ01/02/03 |  |  |  | 2019-03-04 09:50:01 |  |  |  | 1
00017710530637 | 00017710 | 直径：4.0mm，长度：24mm | HBQ01/02/03 | 0106939263824679 |  |  | 2019-03-04 10:03:53 |  |  |  | 1
00017003291089 | 00017003 | 11孔 | FZJ04 | 0106939263831103 |  |  | 2016-02-25 09:01:07 |  |  |  | 1
00017003291096 | 00017003 | 14孔 | FZJ04 | 0106939263831127 |  |  | 2016-02-25 09:01:38 |  |  |  | 1
00017003291026 | 00017003 | 8孔 | FZJ04 | 0106939263831035 |  |  | 2016-02-25 08:58:14 |  |  |  | 1
00017003530401 | 00017003 | 10孔t4 | FZJ04 | 0106939263888374 |  |  | 2019-03-04 09:32:58 |  |  |  | 1
00017003530404 | 00017003 | 15孔 | FZJ04 |  |  |  | 2019-03-04 09:33:18 |  |  |  | 1
00017003530397 | 00017003 | 8孔t4 | FZJ04 | 0106939263888350 |  |  | 2019-03-04 09:32:40 |  |  |  | 1
00029571335979 | 00029571 | NCB假体周围大粗隆板,右侧,窄型 | 02.02263.201 |  |  |  | 2016-02-27 12:52:07 |  |  |  | 1
00031106358563 | 00031106 | 2 | 00-5916-020-01 | 0100885836143325 |  |  | 2016-02-28 07:03:04 |  |  |  | 1
00031106358812 | 00031106 | 7 | 00-5916-070-01 | 0100885836143578 |  |  | 2016-02-28 07:34:23 |  |  |  | 1
00031106358718 | 00031106 | 3 | 00-5916-030-01 | 0100885836143370 |  |  | 2016-02-28 07:26:24 |  |  |  | 1
00025721284888 | 00025721 | 4.0mm X 40mm | 47248304040 |  |  |  | 2019-02-26 02:15:10 |  |  |  | 1
00025721284971 | 00025721 | 4.0mm X 55mm | 47248305540 |  |  |  | 2019-02-26 02:13:17 |  |  |  | 1
00025721285010 | 00025721 | 4.0mm X 75mm | 47248307540 |  |  |  | 2019-02-26 02:12:17 |  |  |  | 1
00025721284939 | 00025721 | 4.0mm X 95mm | 47248309540 |  |  |  | 2019-02-26 02:07:22 |  |  |  | 1
00025721284869 | 00025721 | 4.0mm X 32.5mm | 47248303240 |  |  |  | 2019-02-26 02:14:08 |  |  |  | 1
00025721284876 | 00025721 | 4.0mm X 35mm | 47248303540 |  |  |  | 2019-02-26 02:14:17 |  |  |  | 1
00069662527021 | 00069662 | RVV-I-3-20 | RVV-I-3-20 |  |  |  | 2019-01-08 04:04:11 |  |  |  | 1
00069661527022 | 00069661 | RVV-I-3-10 | RVV-I-3-10 |  |  |  | 2019-01-08 04:04:37 |  |  |  | 1
00069665527025 | 00069665 | RVV-I-5-20 | RVV-I-5-20 |  |  |  | 2019-01-08 04:16:56 |  |  |  | 1
00009191204646 | 00009191 | 直径：6.0mm,长度：50mm,l=5.5 | FJQD2 | 0106939263814830 |  |  | 2016-02-18 03:22:51 |  |  |  | 1
00009191204698 | 00009191 | 直径：6.0mm,长度：30mm,l=5.5 | FJQD2 | 0106939263814793 |  |  | 2016-02-18 03:23:58 |  |  |  | 1
00009191204931 | 00009191 | 直径：4.0mm,长度：20mm,l=5.5 | FJQD2 | 0106939263814618 |  |  | 2016-02-18 03:29:16 |  |  |  | 1
00009191205049 | 00009191 | 直径：4.5mm,长度：40mm,l=6.0 | FJQD2 | 0106939263802127 |  |  | 2016-02-18 03:32:01 |  |  |  | 1
00009191204886 | 00009191 | 直径：4.5mm,长度：25mm,l=5.5 | FJQD2 | 0106939263814656 |  |  | 2016-02-18 03:28:04 |  |  |  | 1
00009191205073 | 00009191 | 直径：4.0mm,长度：30mm,l=6.0 | FJQD2 | 0106939263802073 |  |  | 2016-02-18 03:33:32 |  |  |  | 1
00009191205130 | 00009191 | 直径：7.0mm,长度：50mm,l=6.0 | FJQD2 | 0106939263802240 |  |  | 2016-02-18 03:34:28 |  |  |  | 1
00009191204214 | 00009191 | 直径：5.5mm,长度：35mm,l=6.0 | FJQD2 | 0106939263801915 |  |  | 2016-02-18 03:11:27 |  |  |  | 1
00009191205000 | 00009191 | 直径：5.0mm,长度：30mm,l=6.0 | FJQD2 | 0106939263802141 |  |  | 2016-02-18 03:31:23 |  |  |  | 1
00009191532244 | 00009191 | 6.0-直径：6.0mm,长度：40mm | FJQD2 | 0106939263801939 |  |  | 2019-03-05 05:01:43 |  |  |  | 1
00009191532246 | 00009191 | 6.0-直径：6.0mm,长度：45mm | FJQD2 | 0106939263801946 |  |  | 2019-03-05 05:01:59 |  |  |  | 1
00018468315935 | 00018468 | 右7孔 | FYz36 | 0106939263868154 |  |  | 2016-02-26 10:30:19 |  |  |  | 1
00018468315854 | 00018468 | 左7孔 | FYz36 | 0106939263868123 |  |  | 2016-02-26 10:28:32 |  |  |  | 1
00018468315912 | 00018468 | 右12孔 | FYz36 | 0106939263868161 |  |  | 2016-02-26 10:29:25 |  |  |  | 1
00018468315946 | 00018468 | 右6孔 | FYz36 | 0106939263868147 |  |  | 2016-02-26 10:30:51 |  |  |  | 1
00018472316398 | 00018472 | 右3孔 钩深：12mm | FYz33 | 0106939263868390 |  |  | 2016-02-26 10:48:00 |  |  |  | 1
00018472527964 | 00018472 | 左8孔 钩12mm | FYz33 |  |  |  | 2019-03-04 09:20:37 |  |  |  | 1
00018472527969 | 00018472 | 右9孔 钩深：15mm | FYz33 |  |  |  | 2019-03-04 09:22:21 |  |  |  | 1
00018472527970 | 00018472 | 右10孔 钩深：15mm | FYz33 |  |  |  | 2019-03-04 09:22:28 |  |  |  | 1
00018472527983 | 00018472 | 右10孔 钩深：18mm | FYz33 |  |  |  | 2019-03-04 09:28:30 |  |  |  | 1
00018472527968 | 00018472 | 右8孔 钩深：15mm | FYz33 |  |  |  | 2019-03-04 09:22:12 |  |  |  | 1
00018472527987 | 00018472 | 左5孔 钩深：18mm | FYz33 |  |  |  | 2019-03-04 09:29:03 |  |  |  | 1
00018479527911 | 00018479 | 9孔 | FYf44 |  |  |  | 2019-03-04 08:58:19 |  |  |  | 1
00018479527912 | 00018479 | 10孔 | FYf44 |  |  |  | 2019-03-04 08:58:31 |  |  |  | 1
00018490527936 | 00018490 | 右2-5孔 | FYf39 |  |  |  | 2019-03-04 09:08:24 |  |  |  | 1
00031312361380 | 00031312 | MM/32 | 01.00013.513 | 0100885836074582 |  |  | 2016-02-29 08:35:30 |  |  |  | 1
00031312361356 | 00031312 | NN/28 | 01.00013.314 | 0100885836073882 |  |  | 2019-02-26 01:27:01 |  |  |  | 1
00031312361406 | 00031312 | NN/32 | 01.00013.514 | 0100885836074599 |  |  | 2016-02-29 08:36:21 |  |  |  | 1
00031312361390 | 00031312 | JJ/28 | 01.00013.310 | 0100885836073844 |  |  | 2019-02-26 01:31:13 |  |  |  | 1
00031312361393 | 00031312 | MM/28 | 01.00013.313 | 0100885836073875 |  |  | 2019-02-26 01:29:29 |  |  |  | 1
00026742355463 | 00026742 | 直径：5.5mm,长度：35mm l=6.0 加长臂 | FJD5 | 0106939263803100 |  |  | 2016-02-28 03:35:10 |  |  |  | 1
00026742355459 | 00026742 | 直径：5.0mm,长度：30mm l=6.0 加长臂 | FJD5 | 0106939263802615 |  |  | 2016-02-28 03:36:21 |  |  |  | 1
00026742527513 | 00026742 | l=5.5，直径:4.5mm，长度：30mm加长臂 | FJD5 | 0106939263897611 |  |  | 2019-02-27 09:35:23 |  |  |  | 1
00026742527450 | 00026742 | l=5.5，直径：5.0mm，长度：40mm加长臂 | FJD5 | 0106939263895280 |  |  | 2019-02-27 09:15:19 |  |  |  | 1
00026742527497 | 00026742 | l=5.5，直径:4.0mm，长度：25mm加长臂 | FJD5 | 0106939263897574 |  |  | 2019-02-27 09:31:34 |  |  |  | 1
00026742527449 | 00026742 | l=5.5，直径：5.0mm，长度：35mm加长臂 | FJD5 | 0106939263895273 |  |  | 2019-02-27 09:14:38 |  |  |  | 1
00026742527439 | 00026742 | l=5.5，直径：4.5mm，长度：35mm加长臂 | FJD5 | 0106930482754013 |  |  | 2019-02-27 09:13:11 |  |  |  | 1
00026715302433 | 00026715 | 2.3mm×32mm | 317-3032 |  |  |  | 2016-02-25 03:08:37 |  |  |  | 1
00028613325553 | 00028613 | 2.7X45 CORT SCR SELFTAP | 00-4827-045-01 | 0100885836024761 |  |  | 2016-02-26 05:00:37 |  |  |  | 1
00026901355226 | 00026901 | 直径：10mm | FJQD2 | 0106939263802349 |  |  | 2016-02-28 03:13:46 |  |  |  | 1
00026901532198 | 00026901 | 直径：11mm | FJQD2 |  |  |  | 2019-03-05 04:38:16 |  |  |  | 1
00026901532199 | 00026901 | 直径：11.5mm | FJQD2 |  |  |  | 2019-03-05 04:38:27 |  |  |  | 1
00026901532190 | 00026901 | 直径：6.0mm | FJQD2 |  |  |  | 2019-03-05 04:36:42 |  |  |  | 1
00023769284719 | 00023769 | ф7.5 lg 40 | SN2023-0-24075 | 0100885836138598 |  |  | 2019-02-26 11:44:24 |  |  |  | 1
00025666283481 | 00025666 | 3.5mm×18mm | 313-3518 |  |  |  | 2016-02-24 06:37:17 |  |  |  | 1
00017325265894 | 00017325 | 左10孔 | FYS02 | 0106939263835446 |  |  | 2016-02-24 09:43:10 |  |  |  | 1
00017325528662 | 00017325 | 左7孔 | FYS02 |  |  |  | 2019-03-04 02:21:36 |  |  |  | 1
00015541221443 | 00015541 | 直径：4.0mm,长度：26mm,l=3.5 自攻型 | CFS03 | 0106939263809140 |  |  | 2016-02-20 10:01:34 |  |  |  | 1
00015541221410 | 00015541 | 直径：4.0mm,长度：34mm,l=3.5 自攻型 | CFS03 | 0106939263809188 |  |  | 2016-02-20 10:00:26 |  |  |  | 1
00015541221482 | 00015541 | 直径：3.5mm,长度：28mm,l=3.5 自攻型 | CFS03 | 0106939263809072 |  |  | 2016-02-20 10:04:27 |  |  |  | 1
00015541221484 | 00015541 | 直径：3.5mm,长度：26mm,l=3.5 自攻型 | CFS03 | 0106939263809065 |  |  | 2016-02-20 10:04:46 |  |  |  | 1
00015541221489 | 00015541 | 直径：3.5mm,长度：14mm,l=3.5 自攻型 | CFS03 | 0106939263809270 |  |  | 2016-02-20 10:06:27 |  |  |  | 1
00015541221619 | 00015541 | 直径：3.5mm,长度：18mm,l=3.5 非自攻型 | CFS03 | 0106939263809294 |  |  | 2016-02-20 10:13:52 |  |  |  | 1
00015541221431 | 00015541 | 直径：3.5mm,长度：18mm,l=3.5 自攻型 | CFS03 | 0106939263809027 |  |  | 2016-02-20 10:05:55 |  |  |  | 1
00015541221577 | 00015541 | 直径：3.5mm,长度：16mm,l=3.5 非自攻型 | CFS03 | 0106939263809287 |  |  | 2016-02-20 10:14:09 |  |  |  | 1
00015541531563 | 00015541 | 3.5-直径3.5mm，长度：16mm自攻型 | CFS03 | 0106939263879073 |  |  | 2019-03-05 11:00:22 |  |  |  | 1
00015541531573 | 00015541 | 3.5-直径3.5mm，长度：22mm自攻型 | CFS03 | 0106939263873103 |  |  | 2019-03-05 11:01:10 |  |  |  | 1
00015541531577 | 00015541 | 3.5-直径3.5mm，长度：24mm自攻型 | CFS03 | 0106939263873110 |  |  | 2019-03-05 11:01:24 |  |  |  | 1
00015545211010 | 00015545 | 直径：4.0mm,长度：38mm,l=3.5，自攻型 | CFS03 | 0106939263809973 |  |  | 2016-02-19 09:29:16 |  |  |  | 1
00015545211049 | 00015545 | 直径：4.0mm,长度：32mm,l=3.5，自攻型 | CFS03 | 0106939263810009 |  |  | 2016-02-19 09:30:25 |  |  |  | 1
00015545211055 | 00015545 | 直径：4.0mm,长度：30mm,l=3.5，自攻型 | CFS03 | 0106939263808501 |  |  | 2016-02-19 09:30:44 |  |  |  | 1
00015545212179 | 00015545 | 直径：3.5mm,长度：24mm,l=3.5，非自攻型 | CFS03 | 0106939263816681 |  |  | 2016-02-19 10:25:12 |  |  |  | 1
00015545212101 | 00015545 | 直径：4.0mm,长度：10mm,l=3.5，非自攻型 | CFS03 | 0106939263816728 |  |  | 2016-02-19 10:20:42 |  |  |  | 1
00015545211617 | 00015545 | 直径：3.5mm,长度：30mm,l=3.5，自攻型 | CFS03 | 0106939263809928 |  |  | 2016-02-19 09:59:42 |  |  |  | 1
00015545212013 | 00015545 | 直径：4.0mm,长度：28mm,l=3.5，非自攻型 | CFS03 | 0106939263816810 |  |  | 2016-02-19 10:17:20 |  |  |  | 1
00015545211586 | 00015545 | 直径：3.5mm,长度：36mm,l=3.5，自攻型 | CFS03 | 0106939263816438 |  |  | 2016-02-19 09:58:20 |  |  |  | 1
00015545211663 | 00015545 | 直径：3.5mm,长度：26mm,l=3.5，自攻型 | CFS03 | 0106939263808457 |  |  | 2016-02-19 10:00:25 |  |  |  | 1
00015545531457 | 00015545 | 3.5-直径3.5mm，长度：14mm自攻型 | CFS03 | 0106939263873349 |  |  | 2019-03-05 10:45:32 |  |  |  | 1
00015545531518 | 00015545 | 3.5-直径4.0mm，长度：36mm自攻型 | CFS03 | 0106939263873561 |  |  | 2019-03-05 10:55:30 |  |  |  | 1
00015545531520 | 00015545 | 3.5-直径4.0mm，长度：38mm自攻型 | CFS03 | 0106939263873578 |  |  | 2019-03-05 10:55:47 |  |  |  | 1
00018722323408 | 00018722 | 5孔 | 2.0Y型II FYf61 | 0106939263865092 |  |  | 2016-02-26 03:30:31 |  |  |  | 1
00018722527469 | 00018722 | 4孔 | FYf61 |  |  |  | 2019-02-27 09:21:26 |  |  |  | 1
00018720323248 | 00018720 | 7孔 | 2.4Y型I FYf60 | 0106939263865917 |  |  | 2016-02-26 03:21:31 |  |  |  | 1
00018720323219 | 00018720 | 3孔 | 2.0Y型I FYf60 | 0106939263867331 |  |  | 2016-02-26 03:24:32 |  |  |  | 1
00018701527273 | 00018701 | 3-5孔 | FYf57 |  |  |  | 2019-02-27 04:28:43 |  |  |  | 1
00018701527276 | 00018701 | 3-8孔 | FYf57 |  |  |  | 2019-02-27 04:29:21 |  |  |  | 1
00018701527272 | 00018701 | 3-4孔 | FYf57 |  |  |  | 2019-02-27 04:28:30 |  |  |  | 1
00018701527285 | 00018701 | 4-8孔 | FYf57 |  |  |  | 2019-02-27 04:31:26 |  |  |  | 1
00018701527279 | 00018701 | 4-2孔 | FYf57 |  |  |  | 2019-02-27 04:30:05 |  |  |  | 1
00018701527270 | 00018701 | 3-2孔 | FYf57 |  |  |  | 2019-02-27 04:27:45 |  |  |  | 1
00027216309068 | 00027216 | 322-3522 | 322-3522 |  |  |  | 2016-02-25 07:36:05 |  |  |  | 1
00027216309408 | 00027216 | 322-4040 | 322-4040 |  |  |  | 2016-02-25 07:45:22 |  |  |  | 1
00027216309367 | 00027216 | 322-4024 | 322-4024 |  |  |  | 2016-02-25 07:43:23 |  |  |  | 1
00027216309371 | 00027216 | 322-4026 | 322-4026 |  |  |  | 2016-02-25 07:43:39 |  |  |  | 1
00027216309227 | 00027216 | 322-3534 | 322-3534 |  |  |  | 2016-02-25 07:38:43 |  |  |  | 1
00027216309258 | 00027216 | 322-4012 | 322-4012 |  |  |  | 2016-02-25 07:41:38 |  |  |  | 1
00027216309296 | 00027216 | 322-3560 | 322-3560 |  |  |  | 2016-02-25 07:41:04 |  |  |  | 1
00027216309336 | 00027216 | 322-4018 | 322-4018 |  |  |  | 2016-02-25 07:42:32 |  |  |  | 1
00027216309425 | 00027216 | 322-4036 | 322-4036 |  |  |  | 2016-02-25 07:44:47 |  |  |  | 1
00027216309433 | 00027216 | 322-4060 | 322-4060 |  |  |  | 2016-02-25 07:46:26 |  |  |  | 1
00027216309384 | 00027216 | 322-4022 | 322-4022 |  |  |  | 2016-02-25 07:43:11 |  |  |  | 1
00026233296574 | 00026233 | 中号 | 375-0004 |  |  |  | 2016-02-25 11:37:20 |  |  |  | 1
00028293323832 | 00028293 | 2.0×18mm | 331-2018 |  |  |  | 2016-02-26 03:45:44 |  |  |  | 1
00028293324249 | 00028293 | 2.0×28mm | 331-2028 |  |  |  | 2016-02-26 03:59:12 |  |  |  | 1
00028293322638 | 00028293 | 1.2×8mm | 331-1208 |  |  |  | 2016-02-26 02:40:30 |  |  |  | 1
00028293323897 | 00028293 | 2.0×20mm | 331-2020 |  |  |  | 2016-02-26 03:46:15 |  |  |  | 1
00028293324440 | 00028293 | 2.4×9mm | 331-2409 |  |  |  | 2016-02-26 04:05:49 |  |  |  | 1
00026133294900 | 00026133 | 3.5mm×24mm | 305-3524 |  |  |  | 2016-02-25 10:49:18 |  |  |  | 1
00026133295158 | 00026133 | 3.5mm×46mm | 305-3546 |  |  |  | 2016-02-25 10:56:14 |  |  |  | 1
00027022305531 | 00027022 | 1.6mm×10mm | 330-1610 |  |  |  | 2016-02-25 04:59:29 |  |  |  | 1
00027022305610 | 00027022 | 1.6mm×18mm | 330-1618 |  |  |  | 2016-02-25 05:02:41 |  |  |  | 1
00027022306288 | 00027022 | 2.4mm×20mm | 330-2420 |  |  |  | 2016-02-25 05:26:46 |  |  |  | 1
00027022306020 | 00027022 | 2.0mm×26mm | 330-2026 |  |  |  | 2016-02-25 05:15:14 |  |  |  | 1
00027022305462 | 00027022 | 1.6mm×7mm | 303-1607 |  |  |  | 2016-02-25 04:57:32 |  |  |  | 1
00027022306077 | 00027022 | 2.0mm×36mm | 330-2036 |  |  |  | 2016-02-25 05:18:46 |  |  |  | 1
00027022305771 | 00027022 | 2.0mm×8mm | 330-2008 |  |  |  | 2016-02-25 05:07:48 |  |  |  | 1
00027022305965 | 00027022 | 2.0mm×22mm | 330-2022 |  |  |  | 2016-02-25 05:14:18 |  |  |  | 1
00027022306048 | 00027022 | 2.0mm×30mm | 330-2030 |  |  |  | 2016-02-25 05:15:56 |  |  |  | 1
00027208308370 | 00027208 | 2.4/2.7mm1stMPT/MPJ骨板大，右 | 324-1284 |  |  |  | 2016-02-25 07:09:30 |  |  |  | 1
00026299297183 | 00026299 | 超长 | 370-0207 |  |  |  | 2016-02-25 11:58:07 |  |  |  | 1
00028738327681 | 00028738 | 1.2mm×4mm | 204-1204 |  |  |  | 2016-02-26 07:06:57 |  |  |  | 1
00028738327739 | 00028738 | 2.4mm×8mm | 206-2408 |  |  |  | 2016-02-26 07:12:28 |  |  |  | 1
00028738327784 | 00028738 | 2.4mm×12mm | 206-2412 |  |  |  | 2016-02-26 07:13:13 |  |  |  | 1
00028751327195 | 00028751 | 2×4孔压力右“L”骨板 | 310-2124 |  |  |  | 2016-02-26 06:44:20 |  |  |  | 1
00028751327354 | 00028751 | 2×1×4 压力“T”骨板 | 310-3304 |  |  |  | 2016-02-26 06:50:37 |  |  |  | 1
00028751327343 | 00028751 | 6孔直压力骨板 | 310-3006 |  |  |  | 2016-02-26 06:49:48 |  |  |  | 1
00027675316193 | 00027675 | 321-3516 | 321-3516 |  |  |  | 2016-02-26 11:02:44 |  |  |  | 1
00027675315952 | 00027675 | 321-2724 | 321-2724 |  |  |  | 2016-02-26 10:56:19 |  |  |  | 1
00027675315996 | 00027675 | 321-2726 | 321-2726 |  |  |  | 2016-02-26 10:56:36 |  |  |  | 1
00027675316442 | 00027675 | 321-3545 | 321-3545 |  |  |  | 2016-02-26 11:07:59 |  |  |  | 1
00027675315643 | 00027675 | 321-2008 | 321-2008 |  |  |  | 2016-02-26 10:49:32 |  |  |  | 1
00027675316326 | 00027675 | 321-3526 | 321-3526 |  |  |  | 2016-02-26 11:04:49 |  |  |  | 1
00027675317188 | 00027675 | 321-4018 | 321-4018 |  |  |  | 2016-02-26 11:13:52 |  |  |  | 1
00027675317274 | 00027675 | 321-4045 | 321-4045 |  |  |  | 2016-02-26 11:17:47 |  |  |  | 1
00027675315860 | 00027675 | 321-2720 | 321-2720 |  |  |  | 2016-02-26 10:55:45 |  |  |  | 1
00027675316224 | 00027675 | 321-3510 | 321-3510 |  |  |  | 2016-02-26 11:01:38 |  |  |  | 1
00027675316300 | 00027675 | 321-3524 | 321-3524 |  |  |  | 2016-02-26 11:04:33 |  |  |  | 1
00027675316173 | 00027675 | 321-2745 | 321-2745 |  |  |  | 2016-02-26 11:00:44 |  |  |  | 1
00027675316033 | 00027675 | 321-2728 | 321-2728 |  |  |  | 2016-02-26 10:57:13 |  |  |  | 1
00007446122933 | 00007446 | 直径：5.5mm，长度：320mm | FJB1 | 0106939263809638 |  |  | 2016-01-29 08:41:23 |  |  |  | 1
00007446122851 | 00007446 | 直径：5.5mm，长度：420mm | FJB1 | 0106939263809584 |  |  | 2016-01-29 08:38:16 |  |  |  | 1
00007446122947 | 00007446 | 直径：5.5mm，长度：200mm | FJB1 | 0106939263809478 |  |  | 2016-01-29 08:45:44 |  |  |  | 1
00007446122948 | 00007446 | 直径：5.5mm，长度：190mm | FJB1 | 0106939263809775 |  |  | 2016-01-29 08:46:02 |  |  |  | 1
00007446527892 | 00007446 | 直径：6.0mm,长度：470mm | FJB1 |  |  |  | 2019-02-28 09:17:42 |  |  |  | 1
00007446527879 | 00007446 | 直径：6.0mm,长度：340mm | FJB1 |  |  |  | 2019-02-28 09:14:32 |  |  |  | 1
00007630187425 | 00007630 | 4.0×30 | DB7Z-2 | 0106949501590808 |  |  | 2016-02-17 10:04:42 |  |  |  | 1
00007630187843 | 00007630 | 7.5×35 | DB7Z-2 | 0106949501591386 |  |  | 2016-02-17 10:23:37 |  |  |  | 1
00007630187784 | 00007630 | 7.0×50 | DB7Z-2 | 0106949501591317 |  |  | 2016-02-17 10:21:42 |  |  |  | 1
00007630187800 | 00007630 | 7.5×40 | DB7Z-2 | 0106949501591393 |  |  | 2016-02-17 10:23:48 |  |  |  | 1
00007630187491 | 00007630 | 4.5×35 | DB7Z-2 | 0106949501590815 |  |  | 2016-02-17 10:08:22 |  |  |  | 1
00007630187429 | 00007630 | 4.0×35 | DB7Z-2 | 0106949501590815 |  |  | 2016-02-17 10:05:05 |  |  |  | 1
00007630187613 | 00007630 | 5.5×55 | DB7Z-2 | 0106949501591065 |  |  | 2016-02-17 10:14:34 |  |  |  | 1
00007630187741 | 00007630 | 6.5×65 | DB7Z-2 | 0106949501591256 |  |  | 2016-02-17 10:19:57 |  |  |  | 1
00007630187733 | 00007630 | 6.5×55 | DB7Z-2 | 0106949501591232 |  |  | 2016-02-17 10:19:23 |  |  |  | 1
00007630187573 | 00007630 | 5.5×35 | DB7Z-2 | 0106949501591027 |  |  | 2016-02-17 10:12:36 |  |  |  | 1
00007630187772 | 00007630 | 7.0×70 | DB7Z-2 | 0106949501591355 |  |  | 2016-02-17 10:22:43 |  |  |  | 1
00007630187506 | 00007630 | 4.5×50 | DB7Z-2 | 0106949501590914 |  |  | 2016-02-17 10:09:20 |  |  |  | 1
00007630187589 | 00007630 | 6.0×25 | DB7Z-2 | 0106949501591096 |  |  | 2016-02-17 10:15:24 |  |  |  | 1
00007630187673 | 00007630 | 6.5×50 | DB7Z-2 | 0106949501591225 |  |  | 2016-02-17 10:19:10 |  |  |  | 1
00015764224830 | 00015764 | 直径：6.0mm,长度：100mm | CFS02 | 0106939263813741 |  |  | 2016-02-20 02:34:12 |  |  |  | 1
00015764224799 | 00015764 | 直径：6.0mm,长度：130mm | CFS02 | 0106939263836658 |  |  | 2016-02-20 02:33:21 |  |  |  | 1
00015764224844 | 00015764 | 直径：6.0mm,长度：90mm | CFS02 | 0106939263836627 |  |  | 2016-02-20 02:34:26 |  |  |  | 1
00015764529933 | 00015764 | 直径：5.0mm，长度：110mm | CFS02 |  |  |  | 2019-03-04 08:09:25 |  |  |  | 1
00015755225564 | 00015755 | 直径：5.5mm,长度：350mm | CFS02 | 0106939263835972 |  |  | 2016-02-20 03:16:10 |  |  |  | 1
00015755225652 | 00015755 | 直径：5.5mm,长度：170mm | CFS02 | 0106939263834852 |  |  | 2016-02-20 03:20:31 |  |  |  | 1
00015755225656 | 00015755 | 直径：5.5mm,长度：160mm | CFS02 | 0106939263834845 |  |  | 2016-02-20 03:20:56 |  |  |  | 1
00015755529906 | 00015755 | 直径：6.0mm，长度：190mm | CFS02 |  |  |  | 2019-03-04 08:04:55 |  |  |  | 1
00015711217585 | 00015711 | 直径：3.5mm,长度：26mm,l=3.5 | CFS03 | 0106939263817428 |  |  | 2016-02-19 03:46:14 |  |  |  | 1
00015711530227 | 00015711 | 直径：7.0mm,长度：30mm | CFS03 |  |  |  | 2019-03-04 09:03:55 |  |  |  | 1
00015711530164 | 00015711 | 直径：5.0mm,长度：35mm | CFS03 |  |  |  | 2019-03-04 08:57:23 |  |  |  | 1
00015711530115 | 00015711 | 直径：4.0mm,长度：22mm | CFS03 |  |  |  | 2019-03-04 08:50:53 |  |  |  | 1
00015711530252 | 00015711 | 直径：7.5mm,长度：20mm | CFS03 |  |  |  | 2019-03-04 09:06:18 |  |  |  | 1
00015711530209 | 00015711 | 直径：6.5mm,长度：30mm | CFS03 |  |  |  | 2019-03-04 09:02:19 |  |  |  | 1
00015711530155 | 00015711 | 直径：4.5mm,长度：30mm | CFS03 |  |  |  | 2019-03-04 08:55:43 |  |  |  | 1
00015711530151 | 00015711 | 直径：4.0mm,长度：45mm | CFS03 |  |  |  | 2019-03-04 08:55:04 |  |  |  | 1
00015711530158 | 00015711 | 直径：4.5mm,长度：45mm | CFS03 |  |  |  | 2019-03-04 08:56:13 |  |  |  | 1
00015711530163 | 00015711 | 直径：5.0mm,长度：30mm | CFS03 |  |  |  | 2019-03-04 08:57:13 |  |  |  | 1
00015711530222 | 00015711 | 直径：7.0mm,长度：20mm | CFS03 |  |  |  | 2019-03-04 09:03:35 |  |  |  | 1
00015711530150 | 00015711 | 直径：4.0mm,长度：35mm | CFS03 |  |  |  | 2019-03-04 08:54:55 |  |  |  | 1
00015711530102 | 00015711 | 直径：3.5mm,长度：24mm | CFS03 |  |  |  | 2019-03-04 08:49:45 |  |  |  | 1
00034672386918 | 00034672 | +16.0D | AT4BH | (01)06952886805115 |  |  | 2016-12-05 10:31:04 |  |  |  | 1
00034672386989 | 00034672 | +29.5D | AT4BH | (01)06952886805382 |  |  | 2016-12-05 10:40:16 |  |  |  | 1
00034672384488 | 00034672 | +35.5D | AT1BH | (01)06952886803616 |  |  | 2016-12-02 04:49:34 |  |  |  | 1
00034672384477 | 00034672 | +32.0D | AT1BH | (01)06952886803548 |  |  | 2016-12-02 04:47:13 |  |  |  | 1
00034672384276 | 00034672 | +6.5D | AT1BH | (01)06952886803036 |  |  | 2016-12-02 04:21:36 |  |  |  | 1
00034672384339 | 00034672 | +16.0D | AT1BH | (01)06952886803227 |  |  | 2016-12-02 04:31:57 |  |  |  | 1
00034672384429 | 00034672 | +28.0D | AT1BH | (01)06952886803463 |  |  | 2016-12-02 04:43:06 |  |  |  | 1
00034672386637 | 00034672 | +25.0D | AT2BH | (01)06952886804033 |  |  | 2016-12-05 09:47:10 |  |  |  | 1
00034672386650 | 00034672 | +29.0D | AT2BH | (01)06952886804118 |  |  | 2016-12-05 09:50:13 |  |  |  | 1
00034672386810 | 00034672 | +33.5D | AT3BH | (01)06952886804835 |  |  | 2016-12-05 10:17:33 |  |  |  | 1
00034672384380 | 00034672 | +19.0D | AT1BH | (01)06952886803289 |  |  | 2016-12-02 04:35:12 |  |  |  | 1
00034672386671 | 00034672 | +35.0D | AT2BH | (01)06952886804231 |  |  | 2016-12-05 09:54:12 |  |  |  | 1
00034672387371 | 00034672 | +26.5D | AT5BH | (01)06952886805955 |  |  | 2016-12-05 11:15:00 |  |  |  | 1
00034672387535 | 00034672 | +31.0D | AT6BH | (01)06952886806679 |  |  | 2016-12-05 11:45:27 |  |  |  | 1
00034672386711 | 00034672 | +12.0D | AT3BH | (01)06952886804408 |  |  | 2016-12-05 10:02:00 |  |  |  | 1
00034672384356 | 00034672 | +13.0D | AT1BH | (01)06952886803166 |  |  | 2016-12-02 04:28:26 |  |  |  | 1
00034672387232 | 00034672 | +10.5D | AT5BH | (01)06952886805634 |  |  | 2016-12-05 11:03:48 |  |  |  | 1
00034672387300 | 00034672 | +19.0D | AT5BH | (01)06952886805801 |  |  | 2016-12-05 11:09:51 |  |  |  | 1
00034672387382 | 00034672 | +31.0D | AT5BH | (01)06952886806044 |  |  | 2016-12-05 11:17:42 |  |  |  | 1
00034672387461 | 00034672 | +11.0D | AT6BH | (01)06952886806273 |  |  | 2016-12-05 11:26:17 |  |  |  | 1
00034672386948 | 00034672 | +25.5D | AT4BH | (01)06952886805306 |  |  | 2016-12-05 10:37:24 |  |  |  | 1
00034672386696 | 00034672 | +10.0D | AT3BH | (01)06952886804361 |  |  | 2016-12-05 10:00:45 |  |  |  | 1
00034672386584 | 00034672 | +18.0D | AT2BH | (01)06952886803890 |  |  | 2016-12-05 09:35:52 |  |  |  | 1
00034672386864 | 00034672 | +5.0D | AT4BH | (01)06952886804897 |  |  | 2016-12-05 10:23:22 |  |  |  | 1
00034672386920 | 00034672 | +16.5D | AT4BH | (01)06952886805122 |  |  | 2016-12-05 10:31:21 |  |  |  | 1
00034672386727 | 00034672 | +16.5D | AT3BH | (01)06952886804491 |  |  | 2016-12-05 10:05:10 |  |  |  | 1
00034672386780 | 00034672 | +29.5D | AT3BH | (01)06952886804750 |  |  | 2016-12-05 10:14:37 |  |  |  | 1
00034672387341 | 00034672 | +22.5D | AT5BH | (01)06952886805870 |  |  | 2016-12-05 11:12:22 |  |  |  | 1
00034672386905 | 00034672 | +13.5D | AT4BH | (01)06952886805061 |  |  | 2016-12-05 10:29:10 |  |  |  | 1
00034672386930 | 00034672 | +19.0D | AT4BH | (01)06952886805177 |  |  | 2016-12-05 10:33:02 |  |  |  | 1
00034672387359 | 00034672 | +30.0D | AT5BH | (01)06952886806020 |  |  | 2016-12-05 11:17:07 |  |  |  | 1
00034672387390 | 00034672 | +35.0D | AT5BH | (01)06952886806129 |  |  | 2016-12-05 11:20:18 |  |  |  | 1
00034672387557 | 00034672 | +28.0D | AT6BH | (01)06952886806617 |  |  | 2016-12-05 11:43:39 |  |  |  | 1
00034672386536 | 00034672 | +15.0D | AT2BH | (01)06952886803838 |  |  | 2016-12-05 09:31:59 |  |  |  | 1
00034672387246 | 00034672 | +13.0D | AT5BH | (01)06952886805689 |  |  | 2016-12-05 11:05:24 |  |  |  | 1
00034672386969 | 00034672 | +22.5D | AT4BH | (01)06952886805245 |  |  | 2016-12-05 10:35:22 |  |  |  | 1
00034672386970 | 00034672 | +23.0D | AT4BH | (01)06952886805252 |  |  | 2016-12-05 10:35:38 |  |  |  | 1
00034672387256 | 00034672 | +15.5D | AT5BH | (01)06952886805733 |  |  | 2016-12-05 11:07:29 |  |  |  | 1
00034672387408 | 00034672 | +33.5D | AT5BH | (01)06952886806099 |  |  | 2016-12-05 11:19:16 |  |  |  | 1
00034672387431 | 00034672 | +8.5D | AT6BH | (01)06952886806228 |  |  | 2016-12-05 11:24:10 |  |  |  | 1
00034672387441 | 00034672 | +10.0D | AT6BH | (01)06952886806259 |  |  | 2016-12-05 11:25:43 |  |  |  | 1
00034672387454 | 00034672 | +13.0D | AT6BH | (01)06952886806310 |  |  | 2016-12-05 11:27:43 |  |  |  | 1
00034672387526 | 00034672 | +28.5D | AT6BH | (01)06952886806624 |  |  | 2016-12-05 11:43:55 |  |  |  | 1
00034672386661 | 00034672 | +32.5D | AT2BH | (01)06952886804187 |  |  | 2016-12-05 09:52:29 |  |  |  | 1
00034672386666 | 00034672 | +33.5D | AT2BH | (01)06952886804200 |  |  | 2016-12-05 09:53:14 |  |  |  | 1
00034672386669 | 00034672 | +34.5D | AT2BH | (01)06952886804224 |  |  | 2016-12-05 09:53:48 |  |  |  | 1
00034672386674 | 00034672 | +35.5D | AT2BH | (01)06952886804248 |  |  | 2016-12-05 09:54:29 |  |  |  | 1
00034672386781 | 00034672 | +23.5D | AT3BH | (01)06952886804637 |  |  | 2016-12-05 10:10:30 |  |  |  | 1
00034672387434 | 00034672 | +9.0D | AT6BH | (01)06952886806235 |  |  | 2016-12-05 11:24:27 |  |  |  | 1
00034672387429 | 00034672 | +8.0D | AT6BH | (01)06952886806211 |  |  | 2016-12-05 11:23:51 |  |  |  | 1
00034672387510 | 00034672 | +19.5D | AT6BH | (01)06952886806440 |  |  | 2016-12-05 11:37:32 |  |  |  | 1
00040075410158 | 00040075 | 15cmX20cm | IP071520F1 |  | 产品性能结构及组成： 该产品是由聚偏二氟乙烯（PVDF）和聚丙烯（PP）单丝纤维编织而成的网状补片。产品经环氧乙烷灭菌，一次性使用。 |  | 2016-12-15 11:03:15 |  |  |  | 1
00038047403335 | 00038047 | 弯型/色标：D/蓝；可弯段长度：7.3cm；管径：2.67mm/8F;导管长度：105cm；灌注类型：微孔灌注。 | EPN8DTM | (01)06952450952740 |  |  | 2016-12-11 11:08:18 |  |  |  | 1
00051325473023 | 00051325 | 2.0mm×34mm 空心拉力螺钉 | 319-2034 |  |  |  | 2017-07-12 02:31:59 |  |  |  | 1
00051325472915 | 00051325 | 2.0mm×26mm 空心拉力螺钉 | 319-2026 |  |  |  | 2017-07-12 02:25:29 |  |  |  | 1
00051325473085 | 00051325 | 2.4mm×16mm 空心拉力螺钉 | 319-2416 |  |  |  | 2017-07-12 02:35:38 |  |  |  | 1
00051325474145 | 00051325 | 4.0mm×14mm 空心拉力螺钉 | 319-4014 |  |  |  | 2017-07-12 03:40:35 |  |  |  | 1
00051325472860 | 00051325 | 2.0mm×8mm 空心拉力螺钉 | 319-2008 |  |  |  | 2017-07-12 02:22:16 |  |  |  | 1
00051325473098 | 00051325 | 2.4mm×24mm 空心拉力螺钉 | 319-2424 |  |  |  | 2017-07-12 02:36:37 |  |  |  | 1
00051325473305 | 00051325 | 3.0mm×40mm 空心拉力螺钉 | 319-3040 |  |  |  | 2017-07-12 02:48:03 |  |  |  | 1
00051921480081 | 00051921 | 6.5mm×80mm 空心螺钉，20mm螺纹长度 | 319-6080 |  |  |  | 2017-07-13 12:04:28 |  |  |  | 1
00051921480114 | 00051921 | 7.3mm×65mm 空心螺钉，20mm螺纹长度 | 319-7065 |  |  |  | 2017-07-13 12:10:33 |  |  |  | 1
00051921480116 | 00051921 | 7.3mm×70mm 空心螺钉，20mm螺纹长度 | 319-7070 |  |  |  | 2017-07-13 12:10:48 |  |  |  | 1
00051921480132 | 00051921 | 7.3mm×115mm 空心螺钉，20mm螺纹长度 | 319-7115 |  |  |  | 2017-07-13 12:12:54 |  |  |  | 1
00051921480104 | 00051921 | 7.3mm×45mm 空心螺钉，20mm螺纹长度 | 319-7045 |  |  |  | 2017-07-13 12:09:35 |  |  |  | 1
3936453731 | 00052971 | 外径2.0mm(6F)，内径1.27mm；尖端构型：MPA1型 | 6F |  | 该产品有管体和接头组成，管体由聚氟乙烯制成，含有不透射线的硫酸钡，接头由聚乙烯制成。产品经环氧乙烷灭菌，一次性使用。 |  | 2017-12-01 05:18:13 |  |  |  | 1
00045981438911 | 00045981 | NNC, 成角15°,B型, 高5.9mm | 048.622 |  |  |  | 2016-12-29 09:46:45 |  |  |  | 1
00045981438884 | 00045981 | RC, 直径 5mm, 牙龈高度 3mm, 基台高度 4mm | 022.4323 |  |  |  | 2016-12-29 09:40:41 |  |  |  | 1
00045981438892 | 00045981 | RC, 直径 6.5mm, 牙龈高度 1mm, 基台高度 4mm | 022.4331 |  |  |  | 2016-12-29 09:42:59 |  |  |  | 1
00045981438770 | 00045981 | NC, 直型, 牙龈高度 2mm | 022.2102 |  |  |  | 2016-12-29 09:14:34 |  |  |  | 1
00045981438802 | 00045981 | NC, 直径 3.5mm, 牙龈高度 3mm, 基台高度 5.5mm | 022.2317 |  |  |  | 2016-12-29 09:20:27 |  |  |  | 1
00006287114489 | 00006287 | 直径：4.0mm，长度：40mm，l=6.0 | FJD5 | 0106939263804077 |  |  | 2016-01-27 01:36:27 |  |  |  | 1
00006287114405 | 00006287 | 直径：4.0mm，长度：25mm，l=6.0 | FJD5 | 0106939263803513 |  |  | 2016-01-27 01:27:30 |  |  |  | 1
00006287114411 | 00006287 | 直径：4.5mm，长度：40mm，l=6.0 | FJD5 | 0106939263803650 |  |  | 2016-01-27 01:28:06 |  |  |  | 1
00006287114354 | 00006287 | 直径：7.0mm，长度：35mm，l=6.0 | FJD5 | 0106939263803759 |  |  | 2016-01-27 01:23:10 |  |  |  | 1
00006287114359 | 00006287 | 直径：5.0mm，长度：45mm，l=6.0 | FJD5 | 0106939263803711 |  |  | 2016-01-27 01:23:31 |  |  |  | 1
00006287114460 | 00006287 | 直径：4.0mm，长度：35mm，l=6.0 | FJD5 | 0106939263803766 |  |  | 2016-01-27 01:36:45 |  |  |  | 1
00036349397208 | 00036349 | ZDFR-TZQ-03-3 | ZDFR-TZQ-03-3 |  | 由发射头、枪管、枪体、枪柄、排气孔开关、胶圈、牵引线、绕线轮、负压吸引接头、内管组成 |  | 2016-12-07 01:51:45 |  |  |  | 1
00038274404091 | 00038274 | EMR2,EML2,OLL2,OSL2 | EMR2,EML2,OLL2,OSL2 |  |  |  | 2016-12-12 12:20:31 |  |  |  | 1
00025304283811 | 00025304 | 10mm X 30cm 125 CCD Left Titanium | 47249330110 | +H844472493301101 |  |  | 2016-02-24 06:49:49 |  |  |  | 1
00025304285205 | 00025304 | 11.5mm X 30cm 125 CCD Left Titanium | 47249330111 |  |  |  | 2016-02-24 07:32:53 |  |  |  | 1
00025304294072 | 00025304 | 13mm X 40cm 125 CCD Left Titanium | 47249340113 |  |  |  | 2016-02-25 10:26:46 |  |  |  | 1
00025304286143 | 00025304 | 11.5mm X 40cm 125 CCD Left Titanium | 47249340111 | +H844472493401111 |  |  | 2016-02-24 07:58:36 |  |  |  | 1
00025304294537 | 00025304 | 13mm X 44cm 130 CCD Left Titanium | 47249344313 | +H844472493443131 |  |  | 2016-02-25 10:39:35 |  |  |  | 1
00025304284160 | 00025304 | 10mm X 34cm 130 CCD Left Titanium | 47249334310 | +H844472493343101 |  |  | 2016-02-24 07:02:35 |  |  |  | 1
00025304285966 | 00025304 | 11.5mm X 38cm 125 CCD Right Titanium | 47249338011 | +H844472493380111 |  |  | 2016-02-24 07:53:47 |  |  |  | 1
00025304292984 | 00025304 | 13mm X 36cm 125 CCD Right Titanium | 47249336013 |  |  |  | 2016-02-25 10:01:25 |  |  |  | 1
00025304291811 | 00025304 | 11.5mm X 44cm 125 CCD Left Titanium | 47249344111 |  |  |  | 2016-02-25 09:32:51 |  |  |  | 1
00025304292040 | 00025304 | 11.5mm X 48cm 125 CCD Right Titanium | 47249348011 |  |  |  | 2016-02-25 09:39:26 |  |  |  | 1
00025304294675 | 00025304 | 13mm X 46cm 130 CCD Right Titanium | 47249346213 |  |  |  | 2016-02-25 10:43:42 |  |  |  | 1
00025304285723 | 00025304 | 11.5mm X 36cm 125 CCD Right Titanium | 47249336011 | 0100885836103374 |  |  | 2016-02-24 07:47:39 |  |  |  | 1
00025304285342 | 00025304 | 11.5mm X 32cm 125 CCD Left Titanium | 47249332111 |  |  |  | 2016-02-24 07:36:30 |  |  |  | 1
00025304284123 | 00025304 | 10mm X 34cm 125 CCD Left Titanium | 47249334110 | +H844472493341101 |  |  | 2016-02-24 07:00:46 |  |  |  | 1
00025304286183 | 00025304 | 11.5mm X 40cm 130 CCD Right Titanium | 47249340211 | +H844472493402111 |  |  | 2016-02-24 07:59:47 |  |  |  | 1
00025304286261 | 00025304 | 11.5mm X 42cm 125 CCD Left Titanium | 47249342111 |  |  |  | 2016-02-24 08:02:00 |  |  |  | 1
00025304284982 | 00025304 | 10mm X 46cm 125 CCD Left Titanium | 47249346110 |  |  |  | 2016-02-24 07:26:35 |  |  |  | 1
00025304294907 | 00025304 | 13mm X 48cm 130 CCD Left Titanium | 47249348313 |  |  |  | 2016-02-25 10:49:57 |  |  |  | 1
00050181528733 | 00050181 | 直径：3.5mm | FJD3 |  |  |  | 2019-03-04 02:57:47 |  |  |  | 1
00050181528751 | 00050181 | 直径：12.5mm | FJD3 |  |  |  | 2019-03-04 03:02:45 |  |  |  | 1
00050181528741 | 00050181 | 直径：7.5mm | FJD3 |  |  |  | 2019-03-04 02:59:54 |  |  |  | 1
00050210472190 | 00050210 | φ3.5×130 | ZJX-B2 | 0106939263889074 |  |  | 2017-07-12 01:27:20 |  |  |  | 1
00050090527411 | 00050090 | 直径：13mm | FJD5 |  |  |  | 2019-02-27 08:59:40 |  |  |  | 1
00050090527413 | 00050090 | 直径：14mm | FJD5 |  |  |  | 2019-02-27 08:59:55 |  |  |  | 1
00050252460282 | 00050252 | φ3.0×14 | FJQ-D | 0106939263820329 |  |  | 2017-07-10 04:06:33 |  |  |  | 1
00050252532288 | 00050252 | 直径：3.5mm,长度：12mm | FJQ-D | 0106939263820718 |  |  | 2019-03-05 05:46:20 |  |  |  | 1
00050252532294 | 00050252 | 直径：4.0mm,长度：14mm | FJQ-D |  |  |  | 2019-03-05 05:50:55 |  |  |  | 1
00050252532300 | 00050252 | 直径：4.5mm,长度：10mm | FJQ-D | 0106939263821692 |  |  | 2019-03-05 05:52:37 |  |  |  | 1
00050252532306 | 00050252 | 直径：4.0mm,长度：8mm 自钻型 | FJQ-D | 0106939263845261 |  |  | 2019-03-05 05:54:02 |  |  |  | 1
00050252532310 | 00050252 | 直径：4.0mm,长度：16mm 自钻型 | FJQ-D | 0106939263845308 |  |  | 2019-03-05 05:54:52 |  |  |  | 1
00050252532312 | 00050252 | 直径：4.0mm,长度：20mm 自钻型 | FJQ-D | 0106939263845322 |  |  | 2019-03-05 05:55:36 |  |  |  | 1
00050252532316 | 00050252 | 直径：4.5mm,长度：16mm 自钻型 | FJQ-D | 0106939263836498 |  |  | 2019-03-05 05:56:24 |  |  |  | 1
00017208272737 | 00017208 | 4孔 | FYS01 | 0106939263835019 |  |  | 2016-02-24 01:54:14 |  |  |  | 1
00017208529664 | 00017208 | 18孔 | FYS01 |  |  |  | 2019-03-04 06:52:57 |  |  |  | 1
00017203273338 | 00017203 | 3-5孔 | FYT02 | 0106939263831820 |  |  | 2016-02-24 02:12:14 |  |  |  | 1
00017203273315 | 00017203 | 3-3孔 | FYT02 | 0106939263831813 |  |  | 2016-02-24 02:11:38 |  |  |  | 1
00017203529773 | 00017203 | 2-8孔 | FYT02 |  |  |  | 2019-03-04 07:17:35 |  |  |  | 1
00017203529764 | 00017203 | 2-3孔 | FYT02 |  |  |  | 2019-03-04 07:16:43 |  |  |  | 1
00017203529765 | 00017203 | 2-4孔 | FYT02 |  |  |  | 2019-03-04 07:16:53 |  |  |  | 1
00017203529768 | 00017203 | 2-5孔 | FYT02 |  |  |  | 2019-03-04 07:17:06 |  |  |  | 1
00017203529779 | 00017203 | 2-11孔 | FYT02 |  |  |  | 2019-03-04 07:18:13 |  |  |  | 1
00017253274117 | 00017253 | 左5孔 t4 | FYW02 | 0106939263825812 |  |  | 2019-03-04 04:51:07 |  |  |  | 1
00017253273977 | 00017253 | 右11孔 t4 | FYW02 | 0106939263833251 |  |  | 2019-03-04 04:53:36 |  |  |  | 1
00017253529289 | 00017253 | 右6孔 | FYW02 |  |  |  | 2019-03-04 05:46:19 |  |  |  | 1
00017253529308 | 00017253 | 右22孔 | FYW02 |  |  |  | 2019-03-04 05:48:15 |  |  |  | 1
00017253529113 | 00017253 | 左6孔 | FYW02 |  |  |  | 2019-03-04 04:55:57 |  |  |  | 1
00017125529926 | 00017125 | 2-8孔 | FYT04 |  |  |  | 2019-03-04 08:08:03 |  |  |  | 1
00017125529961 | 00017125 | 4-10孔 | FYT04 |  |  |  | 2019-03-04 08:17:59 |  |  |  | 1
00017125529932 | 00017125 | 3-3孔 | FYT04 |  |  |  | 2019-03-04 08:09:15 |  |  |  | 1
00017255268166 | 00017255 | 左5孔 | FYW06 | 0106939263834890 |  |  | 2016-02-24 11:09:20 |  |  |  | 1
00017124279251 | 00017124 | 2.7微T型II 2-5孔 | FYT04 | 0106939263832209 |  |  | 2016-02-24 04:28:52 |  |  |  | 1
00017124529971 | 00017124 | 2-10孔 | FYT04 |  |  |  | 2019-03-04 08:23:06 |  |  |  | 1
00017124529980 | 00017124 | 2-12孔 | FYT04 |  |  |  | 2019-03-04 08:24:29 |  |  |  | 1
00016933530488 | 00016933 | 12孔 | FZP04 |  |  |  | 2019-03-04 09:41:58 |  |  |  | 1
00016933530496 | 00016933 | 17孔 | FZP04 |  |  |  | 2019-03-04 09:42:30 |  |  |  | 1
00017215271873 | 00017215 | 左2-4孔 | FYL02 | 0106939263832216 |  |  | 2016-02-24 01:32:27 |  |  |  | 1
00017215529429 | 00017215 | 右3-12孔 | FYL02 |  |  |  | 2019-03-04 06:14:24 |  |  |  | 1
00017215529383 | 00017215 | 右2-10孔 | FYL02 |  |  |  | 2019-03-04 06:09:59 |  |  |  | 1
00017215529385 | 00017215 | 右2-11孔 | FYL02 |  |  |  | 2019-03-04 06:10:08 |  |  |  | 1
00017215529486 | 00017215 | 右4-9孔 | FYL02 |  |  |  | 2019-03-04 06:21:49 |  |  |  | 1
00017215529425 | 00017215 | 右3-10孔 | FYL02 |  |  |  | 2019-03-04 06:14:05 |  |  |  | 1
00017215529494 | 00017215 | 右4-14孔 | FYL02 |  |  |  | 2019-03-04 06:22:36 |  |  |  | 1
00017143529907 | 00017143 | 4-3孔 | FYT04 |  |  |  | 2019-03-04 08:05:01 |  |  |  | 1
00017143529910 | 00017143 | 4-5孔 | FYT04 |  |  |  | 2019-03-04 08:05:18 |  |  |  | 1
00017143529914 | 00017143 | 4-7孔 | FYT04 |  |  |  | 2019-03-04 08:05:39 |  |  |  | 1
00017143529917 | 00017143 | 4-8孔 | FYT04 |  |  |  | 2019-03-04 08:05:56 |  |  |  | 1
00017143529922 | 00017143 | 4-11孔 | FYT04 |  |  |  | 2019-03-04 08:06:19 |  |  |  | 1
00017222272070 | 00017222 | H=12 左3孔 | FYS03 | 0106939263835651 |  |  | 2016-02-24 01:37:30 |  |  |  | 1
00017222271917 | 00017222 | H=15 右4孔 | FYS03 | 0106939263835774 |  |  | 2016-02-24 01:38:02 |  |  |  | 1
00017222529511 | 00017222 | 左9孔 H=12 | FYS03 |  |  |  | 2019-03-04 06:26:05 |  |  |  | 1
00017222529524 | 00017222 | 左10孔 H=15 | FYS03 |  |  |  | 2019-03-04 06:27:55 |  |  |  | 1
00017222529540 | 00017222 | 右2孔 H=15 | FYS03 |  |  |  | 2019-03-04 06:29:31 |  |  |  | 1
00017222529550 | 00017222 | 右15孔 H=15 | FYS03 |  |  |  | 2019-03-04 06:30:43 |  |  |  | 1
00017378292634 | 00017378 | 直径：3.0mm,长度：24mm,螺纹长度：8mm | FD-I01 | 0106939263840679 |  |  | 2016-02-25 09:54:51 |  |  |  | 1
00017378292597 | 00017378 | 直径：3.0mm,长度：30mm,螺纹长度：10mm | FD-I01 | 0106939263840709 |  |  | 2016-02-25 09:55:30 |  |  |  | 1
00017378292609 | 00017378 | 直径：3.0mm,长度：26mm,螺纹长度：10mm | FD-I01 | 0106939263840686 |  |  | 2016-02-25 09:55:01 |  |  |  | 1
00017378373840 | 00017378 | 直径：3.5mm,长度：46mm,螺纹长度：16 | FD-I | 0106939263840143 |  |  | 2016-07-28 02:08:22 |  |  |  | 1
00017378531873 | 00017378 | 直径×长度-螺纹长度：φ3.0×28-10 | FD-I 03 |  |  |  | 2019-03-05 01:30:27 |  |  |  | 1
00018669527508 | 00018669 | 右小 | FYz70 | 0106930482741419 |  |  | 2019-02-27 09:34:27 |  |  |  | 1
00008699528843 | 00008699 | 直径：3.0mm，长度：60mm,扁型 | FJB4 |  |  |  | 2019-03-04 03:36:27 |  |  |  | 1
00016968291572 | 00016968 | 7孔 | FZP032.7直型 | 0106939263829049 |  |  | 2016-02-25 09:22:21 |  |  |  | 1
00016968291607 | 00016968 | 4孔 | FZP032.7直型 | 0106939263829018 |  |  | 2016-02-25 09:23:30 |  |  |  | 1
00016968530450 | 00016968 | 10孔 | FZP03 |  |  |  | 2019-03-04 09:38:37 |  |  |  | 1
00016968530453 | 00016968 | 12孔 | FZP03 |  |  |  | 2019-03-04 09:38:50 |  |  |  | 1
00016968530455 | 00016968 | 13孔 | FZP03 |  |  |  | 2019-03-04 09:38:57 |  |  |  | 1
00018652322336 | 00018652 | 右大 | FYz72 | 0106939263864781 |  |  | 2016-02-26 02:26:00 |  |  |  | 1
00018652322370 | 00018652 | 右小 | FYz72 | 0106939263864804 |  |  | 2016-02-26 02:25:35 |  |  |  | 1
00018313528357 | 00018313 | 8孔 | FZz11 |  |  |  | 2019-03-04 11:40:37 |  |  |  | 1
00018313528359 | 00018313 | 10孔 | FZz11 |  |  |  | 2019-03-04 11:40:57 |  |  |  | 1
00018313528365 | 00018313 | 16孔 | FZz11 |  |  |  | 2019-03-04 11:41:54 |  |  |  | 1
00018553321928 | 00018553 | 左3孔 | FYf26 | 0106939263867416 |  |  | 2016-02-26 02:05:51 |  |  |  | 1
00018594320732 | 00018594 | 右10孔 | FYf07 | 0106939263866082 |  |  | 2016-02-26 01:29:33 |  |  |  | 1
00018594320739 | 00018594 | 右8孔 | FYf07 | 0106939263866075 |  |  | 2016-02-26 01:29:47 |  |  |  | 1
00018594320729 | 00018594 | 右12孔 | FYf07 | 0106939263866099 |  |  | 2016-02-26 01:29:19 |  |  |  | 1
00018594527619 | 00018594 | 左16孔 | FYf07 |  |  |  | 2019-02-27 10:32:27 |  |  |  | 1
00018594527632 | 00018594 | 右22孔 | FYf07 |  |  |  | 2019-02-27 10:38:44 |  |  |  | 1
00018594527610 | 00018594 | 右7孔 | FYf07 | 0106930482751562 |  |  | 2019-02-27 10:30:32 |  |  |  | 1
00018308323890 | 00018308 | 7孔 | 2.0直型I FZf10 | 0106939263865337 |  |  | 2016-02-26 03:45:55 |  |  |  | 1
00018308323060 | 00018308 | 4孔 | FZf10 | 0106939263864910 |  |  | 2016-02-26 03:12:05 |  |  |  | 1
00018548322103 | 00018548 | 13孔 | FYf24 | 0106939263886486 |  |  | 2019-02-28 04:54:53 |  |  |  | 1
00018548322058 | 00018548 | 7孔 | FYf24 | 0106939263886455 |  |  | 2019-02-28 04:54:14 |  |  |  | 1
00018548527779 | 00018548 | 12孔 | FYf24 |  |  |  | 2019-02-28 04:58:04 |  |  |  | 1
00018548527775 | 00018548 | 4孔 | FYf24 |  |  |  | 2019-02-28 04:56:45 |  |  |  | 1
00018638322739 | 00018638 | 左2孔 | FYf45 | 0106939263867614 |  |  | 2016-02-26 02:49:28 |  |  |  | 1
00018638322759 | 00018638 | 左6孔 | FYf45 | 0106939263867638 |  |  | 2016-02-26 02:48:49 |  |  |  | 1
00018638322775 | 00018638 | 右10孔 | FYf45 | 0106939263867713 |  |  | 2016-02-26 02:50:13 |  |  |  | 1
00018638527530 | 00018638 | 左15孔 | FYf45 |  |  |  | 2019-02-27 09:43:14 |  |  |  | 1
00018638527533 | 00018638 | 右5孔 | FYf45 |  |  |  | 2019-02-27 09:44:21 |  |  |  | 1
00018602527706 | 00018602 | 13孔 | FYf31 |  |  |  | 2019-02-28 01:05:05 |  |  |  | 1
00018634322287 | 00018634 | 左2孔 | FYf22 | 0106939263868413 |  |  | 2016-02-26 02:21:36 |  |  |  | 1
00018634527556 | 00018634 | 右7孔 | FYf22 |  |  |  | 2019-02-27 10:04:16 |  |  |  | 1
00018634527564 | 00018634 | 右17孔 | FYf22 |  |  |  | 2019-02-27 10:05:36 |  |  |  | 1
00018634527555 | 00018634 | 右5孔 | FYf22 |  |  |  | 2019-02-27 10:04:05 |  |  |  | 1
00018634527557 | 00018634 | 右9孔 | FYf22 |  |  |  | 2019-02-27 10:04:26 |  |  |  | 1
00018504527838 | 00018504 | 右10孔 | FYf14 |  |  |  | 2019-02-28 08:46:20 |  |  |  | 1
00018504527831 | 00018504 | 左13孔 | FYf14 |  |  |  | 2019-02-28 08:44:58 |  |  |  | 1
00018504527837 | 00018504 | 右8孔 | FYf14 |  |  |  | 2019-02-28 08:45:58 |  |  |  | 1
00018559321161 | 00018559 | 右5孔 | FYf30 | 0106939263866174 |  |  | 2016-02-26 01:40:49 |  |  |  | 1
00018587320942 | 00018587 | 左14孔 | FYf02 | 0106939263866273 |  |  | 2016-02-26 01:33:38 |  |  |  | 1
00018587527669 | 00018587 | 左7孔 | FYf01 |  |  |  | 2019-02-28 11:53:07 |  |  |  | 1
00018587527683 | 00018587 | 右17孔 | FYf01 |  |  |  | 2019-02-28 11:59:11 |  |  |  | 1
00018279322872 | 00018279 | 14孔 | FZz06 | 0106939263865733 |  |  | 2016-02-26 02:55:37 |  |  |  | 1
00018279322880 | 00018279 | 5孔 | FZz06 | 0106939263865672 |  |  | 2016-02-26 02:57:39 |  |  |  | 1
00018279322891 | 00018279 | 10孔 | FZz06 | 0106939263865719 |  |  | 2016-02-26 02:56:08 |  |  |  | 1
00018279528471 | 00018279 | 21孔 | FZz06 |  |  |  | 2019-03-04 01:11:24 |  |  |  | 1
00018279528467 | 00018279 | 17孔 | FZz06 |  |  |  | 2019-03-04 01:10:51 |  |  |  | 1
00018609320905 | 00018609 | 右8孔 | FYf02 | 0106939263864880 |  |  | 2016-02-26 01:32:37 |  |  |  | 1
00018609527642 | 00018609 | 左5孔 | FYf02 | 0106930482745646 |  |  | 2019-02-27 10:43:54 |  |  |  | 1
00018609527643 | 00018609 | 左7孔 | FYf02 | 0106930482745653 |  |  | 2019-02-27 10:44:29 |  |  |  | 1
00018609527657 | 00018609 | 左17孔 | FYf02 |  |  |  | 2019-02-28 11:33:59 |  |  |  | 1
00018609527647 | 00018609 | 右3孔 | FYf02 | 0106930482745691 |  |  | 2019-02-28 11:23:47 |  |  |  | 1
00018283528427 | 00018283 | 22孔 | FYz52 |  |  |  | 2019-03-04 12:59:07 |  |  |  | 1
00018518321189 | 00018518 | 左14孔 | FYf28 | 0106939263866556 |  |  | 2016-02-26 01:41:46 |  |  |  | 1
00018518321412 | 00018518 | 右9孔 | FYf28 | 0106939263866594 |  |  | 2016-02-26 01:48:38 |  |  |  | 1
00018518527748 | 00018518 | 左13孔 | FYf28 |  |  |  | 2019-02-28 04:27:13 |  |  |  | 1
00018518527744 | 00018518 | 左8孔 | FYf28 |  |  |  | 2019-02-28 04:26:38 |  |  |  | 1
00018518527742 | 00018518 | 左4孔 | FYf28 |  |  |  | 2019-02-28 04:26:11 |  |  |  | 1
00018829290374 | 00018829 | 10孔 | FZJ04 | 0106939263830861 |  |  | 2016-02-25 08:15:56 |  |  |  | 1
00018829290392 | 00018829 | 5孔 | FZJ08 | 0106939263830823 |  |  | 2016-02-25 08:17:39 |  |  |  | 1
00018829530290 | 00018829 | 8孔t4 | FZJ04 | 0106939263874032 |  |  | 2019-03-04 09:15:20 |  |  |  | 1
00018829530291 | 00018829 | 9孔 t4 | FZJ04 | 0106939263874049 |  |  | 2019-03-04 09:15:31 |  |  |  | 1
00018829530300 | 00018829 | 6孔t3.4 | FZJ04 | 0106939263846985 |  |  | 2019-03-04 09:18:39 |  |  |  | 1
00018188528492 | 00018188 | 17孔 | FZz08 |  |  |  | 2019-03-04 01:21:24 |  |  |  | 1
00026038527381 | 00026038 | 右7孔 | FYf18 |  |  |  | 2019-02-27 08:49:42 |  |  |  | 1
00026038527385 | 00026038 | 右11 | FYf18 |  |  |  | 2019-02-27 08:50:48 |  |  |  | 1
00026038527386 | 00026038 | 右12(+9)孔 | FYf18 | 0106939263866891 |  |  | 2019-02-27 08:53:39 |  |  |  | 1
00026819355149 | 00026819 | 直径：7.0mm,长度：30mm l=5.5 | FJQD2 | 0106939263846121 |  |  | 2016-02-28 03:08:21 |  |  |  | 1
00026819355196 | 00026819 | 直径：6.0mm,长度：35mm l=5.5 | FJQD2 | 0106939263831950 |  |  | 2016-02-28 03:11:47 |  |  |  | 1
00026819355198 | 00026819 | 直径：6.0mm,长度：30mm l=5.5 | FJQD2 | 0106939263846084 |  |  | 2016-02-28 03:12:03 |  |  |  | 1
00008611187609 | 00008611 | 直径：5.0mm,长度：35mm,I=5.0 | FJD3 | 0106939263816568 |  |  | 2016-02-17 10:14:23 |  |  |  | 1
00008611187631 | 00008611 | 直径：4.0mm,长度：30mm,I=5.0 | FJD3 | 0106939263816537 |  |  | 2016-02-17 10:15:16 |  |  |  | 1
00008611187681 | 00008611 | 直径：3.5mm,长度：20mm,I=5.0 | FJD3 | 0106939263815011 |  |  | 2016-02-17 10:17:22 |  |  |  | 1
00008611529184 | 00008611 | l=5.0，直径：7.0mm,长度：40mm | FJD3 |  |  |  | 2019-03-04 05:13:59 |  |  |  | 1
00008611529189 | 00008611 | l=5.0，直径：7.5mm,长度：30mm | FJD3 |  |  |  | 2019-03-04 05:23:36 |  |  |  | 1
00008611529190 | 00008611 | l=5.0，直径：7.5mm,长度：35mm | FJD3 |  |  |  | 2019-03-04 05:23:48 |  |  |  | 1
00008611529191 | 00008611 | l=5.0，直径：7.5mm,长度：40mm | FJD3 |  |  |  | 2019-03-04 05:23:59 |  |  |  | 1
00008611529196 | 00008611 | l=5.5，直径：3.5mm,长度：20mm | FJD3 |  |  |  | 2019-03-04 05:24:54 |  |  |  | 1
00008611529197 | 00008611 | l=5.5，直径：3.5mm,长度：25mm | FJD3 |  |  |  | 2019-03-04 05:25:06 |  |  |  | 1
00008611529183 | 00008611 | l=5.0，直径：7.0mm,长度：35mm | FJD3 |  |  |  | 2019-03-04 05:13:48 |  |  |  | 1
00008611529221 | 00008611 | l=5.5，直径：5.5mm,长度：50mm | FJD3 |  |  |  | 2019-03-04 05:31:46 |  |  |  | 1
00008611529212 | 00008611 | l=5.5，直径：5.0mm,长度：35mm | FJD3 |  |  |  | 2019-03-04 05:30:06 |  |  |  | 1
00008611529277 | 00008611 | l=6.0，直径：6.5mm,长度：40mm | FJD3 |  |  |  | 2019-03-04 05:44:14 |  |  |  | 1
00008611529282 | 00008611 | l=6.0，直径：7.0mm,长度：35mm | FJD3 |  |  |  | 2019-03-04 05:45:14 |  |  |  | 1
00008611529284 | 00008611 | l=6.0，直径：7.0mm,长度：45mm | FJD3 |  |  |  | 2019-03-04 05:45:34 |  |  |  | 1
00008611529269 | 00008611 | l=6.0，直径：6.0mm,长度：55mm | FJD3 |  |  |  | 2019-03-04 05:40:53 |  |  |  | 1
00008611529303 | 00008611 | l=6.0，直径：7.5mm,长度：60mm | FJD3 |  |  |  | 2019-03-04 05:47:29 |  |  |  | 1
00008611529160 | 00008611 | l=5.0，直径：4.0mm,长度：45mm | FJD3 |  |  |  | 2019-03-04 05:09:36 |  |  |  | 1
00008611529164 | 00008611 | l=5.0，直径：4.5mm,长度：45mm | FJD3 |  |  |  | 2019-03-04 05:10:22 |  |  |  | 1
00008611529263 | 00008611 | l=6.0，直径：5.0mm,长度：30mm | FJD3 |  |  |  | 2019-03-04 05:39:49 |  |  |  | 1
00008611529266 | 00008611 | l=6.0，直径：5.0mm,长度：45mm | FJD3 |  |  |  | 2019-03-04 05:40:22 |  |  |  | 1
00008611529174 | 00008611 | l=5.0，直径：6.0mm,长度：45mm | FJD3 |  |  |  | 2019-03-04 05:12:12 |  |  |  | 1
00008611529226 | 00008611 | l=5.5，直径：6.0mm,长度：45mm | FJD3 |  |  |  | 2019-03-04 05:33:01 |  |  |  | 1
00008611529200 | 00008611 | l=5.5，直径：4.0mm,长度：35mm | FJD3 |  |  |  | 2019-03-04 05:27:50 |  |  |  | 1
00008611529205 | 00008611 | l=5.5，直径：4.5mm,长度：30mm | FJD3 |  |  |  | 2019-03-04 05:28:45 |  |  |  | 1
00008611529248 | 00008611 | l=6.0，直径：3.5mm,长度：20mm | FJD3 |  |  |  | 2019-03-04 05:37:01 |  |  |  | 1
00008611529201 | 00008611 | l=5.5，直径：4.0mm,长度：40mm | FJD3 |  |  |  | 2019-03-04 05:28:02 |  |  |  | 1
00008595529678 | 00008595 | l=5.5，直径：5.0mm,长度：30mm | FJD3 |  |  |  | 2019-03-04 06:54:52 |  |  |  | 1
00008595529767 | 00008595 | l=6.0，直径：4.5mm,长度：50mm | FJD3 |  |  |  | 2019-03-04 07:17:04 |  |  |  | 1
00008595529693 | 00008595 | l=5.5，直径：5.5mm,长度：45mm | FJD3 |  |  |  | 2019-03-04 06:56:45 |  |  |  | 1
00008595529697 | 00008595 | l=5.5，直径：6.0mm,长度：30mm | FJD3 |  |  |  | 2019-03-04 06:57:26 |  |  |  | 1
00008595529744 | 00008595 | l=5.5，直径：7.5mm,长度：50mm | FJD3 |  |  |  | 2019-03-04 07:13:20 |  |  |  | 1
00008595529803 | 00008595 | l=6.0，直径：7.0mm,长度：30mm | FJD3 |  |  |  | 2019-03-04 07:21:43 |  |  |  | 1
00008595529684 | 00008595 | l=5.5，直径：5.0mm,长度：50mm | FJD3 |  |  |  | 2019-03-04 06:55:40 |  |  |  | 1
00008595529623 | 00008595 | l=5.0，直径：5.0mm,长度：50mm | FJD3 |  |  |  | 2019-03-04 06:46:53 |  |  |  | 1
00008595529629 | 00008595 | l=5.0，直径：6.0mm,长度：45mm | FJD3 |  |  |  | 2019-03-04 06:47:48 |  |  |  | 1
00008595529630 | 00008595 | l=5.0，直径：6.0mm,长度：50mm | FJD3 |  |  |  | 2019-03-04 06:48:00 |  |  |  | 1
00008595529632 | 00008595 | l=5.0，直径：6.5mm,长度：35mm | FJD3 |  |  |  | 2019-03-04 06:48:22 |  |  |  | 1
00008595529633 | 00008595 | l=5.0，直径：6.5mm,长度：40mm | FJD3 |  |  |  | 2019-03-04 06:48:32 |  |  |  | 1
00008595529644 | 00008595 | l=5.0，直径：7.0mm,长度：60mm | FJD3 |  |  |  | 2019-03-04 06:50:26 |  |  |  | 1
00008595529674 | 00008595 | l=5.5，直径：4.5mm,长度：40mm | FJD3 |  |  |  | 2019-03-04 06:54:05 |  |  |  | 1
00008595529807 | 00008595 | l=6.0，直径：7.0mm,长度：50mm | FJD3 |  |  |  | 2019-03-04 07:22:42 |  |  |  | 1
00008595529636 | 00008595 | l=5.0，直径：6.5mm,长度：55mm | FJD3 |  |  |  | 2019-03-04 06:49:01 |  |  |  | 1
00018417528071 | 00018417 | 右3－2孔 | FYf43 | 0106939263849214 |  |  | 2019-03-04 10:26:04 |  |  |  | 1
00018417528087 | 00018417 | 右3-8孔 | FYf43 |  |  |  | 2019-03-04 10:30:01 |  |  |  | 1
00018628320537 | 00018628 | 左5孔 | FYf08 | 0106939263882334 |  |  | 2019-02-27 10:08:48 |  |  |  | 1
00018628320592 | 00018628 | 右13孔 | FYf08 | 0106939263882426 |  |  | 2019-02-27 10:10:44 |  |  |  | 1
00018628320502 | 00018628 | 左15孔 | FYf08 | 0106939263868260 |  |  | 2016-02-26 01:22:38 |  |  |  | 1
00018628527572 | 00018628 | 左14孔 | FYf08 |  |  |  | 2019-02-27 10:11:51 |  |  |  | 1
00018628527585 | 00018628 | 右16孔 | FYf08 |  |  |  | 2019-02-27 10:17:40 |  |  |  | 1
00018628527586 | 00018628 | 右17孔 | FYf08 |  |  |  | 2019-02-27 10:17:50 |  |  |  | 1
00018628527581 | 00018628 | 右8孔 | FYf08 |  |  |  | 2019-02-27 10:16:28 |  |  |  | 1
00009056528823 | 00009056 | 直径5.0mm | FJG4 | 0106939263885960 |  |  | 2019-03-04 03:26:42 |  |  |  | 1
00007564527633 | 00007564 | 直径：5.5mm,长度：95mm | FJB1 |  |  |  | 2019-02-27 10:38:52 |  |  |  | 1
00007564527639 | 00007564 | 直径：5.5mm,长度：130mm | FJB1 |  |  |  | 2019-02-27 10:43:10 |  |  |  | 1
00007550119978 | 00007550 | 直径：6.5mm,长度：40mm,l=6.0 | FJD5 | 0106939263807689 |  |  | 2016-01-28 02:14:23 |  |  |  | 1
00007550120114 | 00007550 | 直径：5.5mm,长度：35mm,l=6.0 | FJD5 | 0106939263806903 |  |  | 2016-01-28 02:19:06 |  |  |  | 1
00007550527732 | 00007550 | 直径：6.0mm，长度：45mm，l=6.0 非自攻型 | FJD5 | 0106939263881832 |  |  | 2019-02-28 01:15:30 |  |  |  | 1
00015472532319 | 00015472 | 长度：5.0mm | FXY-A |  |  |  | 2019-03-05 05:59:00 |  |  |  | 1
00015472532325 | 00015472 | 长度：8.0mm | FXY-A |  |  |  | 2019-03-05 06:02:56 |  |  |  | 1
00015472532330 | 00015472 | 长度：11mm | FXY-A |  |  |  | 2019-03-05 06:03:31 |  |  |  | 1
00015471532347 | 00015471 | 直径：15mm | FXY-A |  |  |  | 2019-03-05 06:07:55 |  |  |  | 1
00016103242764 | 00016103 | 前后径：12mm，左右径：14.5mm，厚度：7 mm,前凸角：8° 弧形 非灭菌 | FRP02 | 0106939263844868 |  |  | 2016-02-22 03:28:43 |  |  |  | 1
00016103242633 | 00016103 | 前后径：12mm，左右径：14.5mm，厚度：7mm,前凸角：4° 楔形 非灭菌 | FRP02 | 0106939263844776 |  |  | 2016-02-22 03:26:54 |  |  |  | 1
00016103531990 | 00016103 | 前后径×左右径×厚度：12mm×14.5mm×6mm 8° | FRP02 |  |  |  | 2019-03-05 03:28:40 |  |  |  | 1
00016103532014 | 00016103 | 前后径×左右径×厚度：26mm×10mm×14mm 0°非灭菌 | FRP02 |  |  |  | 2019-03-05 03:33:03 |  |  |  | 1
00016091242959 | 00016091 | 前后径：12mm，左右径：14.5mm，厚度：7 mm,前凸角：4° 楔形灭菌 | FRP02 | 0106939263844479 |  |  | 2016-02-22 03:34:19 |  |  |  | 1
00016091242955 | 00016091 | 前后径：12mm，左右径：14.5mm，厚度：8 mm,前凸角：4° 楔形灭菌 | FRP02 | 0106939263844486 |  |  | 2016-02-22 03:34:04 |  |  |  | 1
00016091532044 | 00016091 | 前后径×左右径×厚度：26mm×10mm×11mm 0°灭菌 | FRP02 |  |  |  | 2019-03-05 03:46:54 |  |  |  | 1
00016091532045 | 00016091 | 前后径×左右径×厚度：26mm×10mm×12mm 0°灭菌 | FRP02 |  |  |  | 2019-03-05 03:47:01 |  |  |  | 1
00016091532047 | 00016091 | 前后径×左右径×厚度：26mm×10mm×14mm 0°灭菌 | FRP02 |  |  |  | 2019-03-05 03:47:14 |  |  |  | 1
00016091532022 | 00016091 | 前后径×左右径×厚度：12mm×14.5mm×5mm 8° | FRP02 |  |  |  | 2019-03-05 03:39:04 |  |  |  | 1
00015443253640 | 00015443 | 长度：100mm,宽度：21mm,厚度：3mm | FXY-A | 0106939263822422 |  |  | 2016-02-23 01:41:04 |  |  |  | 1
00015443253713 | 00015443 | 长度：75mm,宽度：21mm,厚度：3mm | FXY-A | 0106939263822378 |  |  | 2016-02-23 01:43:19 |  |  |  | 1
00015597225804 | 00015597 | 直径：4.5mm,长度：30mm,l=5.0 | CFS03 | 0106939263802677 |  |  | 2016-02-20 03:40:45 |  |  |  | 1
00015597225815 | 00015597 | 直径：4.0mm,长度：25mm,l=5.0 | CFS03 | 0106939263802646 |  |  | 2016-02-20 03:42:27 |  |  |  | 1
00015597530768 | 00015597 | 5.0-直径5.5mm,长度：45mm自攻型 | CFS03 | 0106939263846725 |  |  | 2019-03-05 08:30:55 |  |  |  | 1
00016953530141 | 00016953 | 9孔 | FYW07 |  |  |  | 2019-03-04 08:53:37 |  |  |  | 1
00017313266099 | 00017313 | 右4孔 | FYW10 | 0106939263887629 |  |  | 2019-03-04 02:28:31 |  |  |  | 1
00017313266150 | 00017313 | 右6孔 | FYW10 | 0106939263834104 |  |  | 2019-03-04 02:34:01 |  |  |  | 1
00017313528705 | 00017313 | 左11孔 | FYW10 |  |  |  | 2019-03-04 02:37:03 |  |  |  | 1
00017313528713 | 00017313 | 左14孔 | FYW10 |  |  |  | 2019-03-04 02:39:43 |  |  |  | 1
00017313528729 | 00017313 | 右16孔 | FYW10 |  |  |  | 2019-03-04 02:49:08 |  |  |  | 1
00016145241362 | 00016145 | 前后径：25mm，左右径：11mm，厚度：10mm,前凸角：0°灭菌 | FRP07 | 0106939263843519 |  |  | 2016-02-22 02:36:02 |  |  |  | 1
00016145532077 | 00016145 | 前后径×左右径×厚度：20mm×10mm×10mm 0° | FRP07 | 0106930482746117 |  |  | 2019-03-05 03:55:55 |  |  |  | 1
00016145532079 | 00016145 | 前后径×左右径×厚度：20mm×10mm×14mm 0° | FRP07 | 0106930482746131 |  |  | 2019-03-05 03:56:19 |  |  |  | 1
00016145532087 | 00016145 | 前后径×左右径×厚度：22mm×10mm×12mm0° | FRP07 |  |  |  | 2019-03-05 03:59:55 |  |  |  | 1
00016145532109 | 00016145 | 前后径×左右径×厚度：28mm×11mm×10mm 0° | FRP07 |  |  |  | 2019-03-05 04:06:02 |  |  |  | 1
00016145532067 | 00016145 | 前后径×左右径×厚度：25mm×11mm×14mm 0° | FRP07 |  |  |  | 2019-03-05 03:54:44 |  |  |  | 1
00016145532102 | 00016145 | 前后径×左右径×厚度：26mm×10mm×30mm 0° | FRP07 | 016930482754815 |  |  | 2019-03-05 04:05:18 |  |  |  | 1
00016145532071 | 00016145 | 前后径×左右径×厚度：20mm×11mm×11mm 0° | FRP07 |  |  |  | 2019-03-05 03:55:09 |  |  |  | 1
00016145532092 | 00016145 | 前后径×左右径×厚度：23mm×9mm×10mm 0° | FRP07 | 0106930482746612 |  |  | 2019-03-05 04:02:31 |  |  |  | 1
00017308266496 | 00017308 | 右10孔 | FYW03 | 0106939263834364 |  |  | 2016-02-24 10:13:13 |  |  |  | 1
00017308528784 | 00017308 | 左9孔 | FYW03 |  |  |  | 2019-03-04 03:16:22 |  |  |  | 1
00017308528814 | 00017308 | 右13孔 | FYW03 |  |  |  | 2019-03-04 03:22:20 |  |  |  | 1
00017308528824 | 00017308 | 右14孔 | FYW03 |  |  |  | 2019-03-04 03:27:18 |  |  |  | 1
00017308528789 | 00017308 | 左16孔 | FYW03 |  |  |  | 2019-03-04 03:18:12 |  |  |  | 1
00017527531659 | 00017527 | 直径：5.0，长度：65 | FD-I | 0106939263847654 |  |  | 2019-03-05 11:23:00 |  |  |  | 1
00017527531664 | 00017527 | 直径：5.0，长度：80 | FD-I | 0106939263847685 |  |  | 2019-03-05 11:23:29 |  |  |  | 1
00016192242364 | 00016192 | 前后径：10mm，左右径：28mm，厚度：7mm,前凸角：4° 非灭菌 | FRP10 | 0106939263844318 |  |  | 2016-02-22 03:16:07 |  |  |  | 1
00016192532548 | 00016192 | 前后径×左右径×厚度：20mm×10mm×14mm 0°非灭菌 | FRP10 |  |  |  | 2019-03-05 07:34:40 |  |  |  | 1
00016192532549 | 00016192 | 前后径×左右径×厚度：22mm×10mm×8mm 0°非灭菌 | FRP10 |  |  |  | 2019-03-05 07:34:47 |  |  |  | 1
00016192532555 | 00016192 | 前后径×左右径×厚度：22mm×10mm×14mm 0°非灭菌 | FRP10 |  |  |  | 2019-03-05 07:35:34 |  |  |  | 1
00016192532560 | 00016192 | 前后径×左右径×厚度：26mm×10mm×12mm 0°非灭菌 | FRP10 |  |  |  | 2019-03-05 07:36:07 |  |  |  | 1
00016192532561 | 00016192 | 前后径×左右径×厚度：26mm×10mm×13mm 0°非灭菌 | FRP10 |  |  |  | 2019-03-05 07:36:13 |  |  |  | 1
00016192532563 | 00016192 | 前后径×左右径×厚度：32mm×10mm×8mm 0°非灭菌 | FRP10 |  |  |  | 2019-03-05 07:36:26 |  |  |  | 1
00016173532577 | 00016173 | 前后径×左右径×厚度：22mm×10mm×8mm 0°灭菌 | FRP10 |  |  |  | 2019-03-05 07:39:05 |  |  |  | 1
00015592221041 | 00015592 | 直径：5.0mm,长度：35mm,l=5.0 | CFS03 | 0106939263803186 |  |  | 2016-02-20 09:32:21 |  |  |  | 1
00015592221056 | 00015592 | 直径：4.0mm,长度：25mm,l=5.0 | CFS03 | 0106939263803131 |  |  | 2016-02-20 09:34:50 |  |  |  | 1
00016093242907 | 00016093 | 前后径：13.5mm，左右径：17.5mm，厚度：7mm,前凸角：6° 楔形灭菌 | FRP06 | 0106939263845025 |  |  | 2016-02-22 03:32:51 |  |  |  | 1
00016099241803 | 00016099 | 前后径：22mm，左右径：10mm，厚度：10mm,前凸角：0°灭菌 | FRP08 | 0106939263844332 |  |  | 2016-02-22 02:53:31 |  |  |  | 1
00016099532613 | 00016099 | 前后径×左右径×厚度：22mm×10mm×13mm 0°灭菌 | FRP08 | 0106939263853525 |  |  | 2019-03-05 07:49:50 |  |  |  | 1
00016099532615 | 00016099 | 前后径×左右径×厚度：26mm×10mm×11mm 0°灭菌 | FRP08 | 0106939263853549 |  |  | 2019-03-05 07:50:28 |  |  |  | 1
00018157274235 | 00018157 | 直径：5.0mm,长度：75mm | FSDT23 | 0106939263863531 |  |  | 2016-02-24 02:38:35 |  |  |  | 1
00018157274383 | 00018157 | 直径：5.0mm,长度：48mm | FSDT23 | 0106939263863470 |  |  | 2016-02-24 02:40:52 |  |  |  | 1
00018157274588 | 00018157 | 直径：5.0mm,长度：24mm | FSDT23 | 0106939263863357 |  |  | 2016-02-24 02:45:17 |  |  |  | 1
00018157531173 | 00018157 | 直径：5.0mm，长度：110mm | FSDT23 |  |  |  | 2019-03-05 09:48:30 |  |  |  | 1
00017170273183 | 00017170 | 右9孔 | FYW01 | 0106939263833947 |  |  | 2016-02-24 02:07:11 |  |  |  | 1
00017170273216 | 00017170 | 左9孔 | FYW01 | 0106939263833848 |  |  | 2016-02-24 02:08:45 |  |  |  | 1
00017170529738 | 00017170 | 右6孔 | FYW01 |  |  |  | 2019-03-04 07:12:48 |  |  |  | 1
00017263271120 | 00017263 | 右5孔 | FYC01 | 0106939263833145 |  |  | 2016-02-24 01:12:42 |  |  |  | 1
00017263271263 | 00017263 | 左7孔 | FYC01 | 0106939263833015 |  |  | 2016-02-24 01:15:52 |  |  |  | 1
00017263271179 | 00017263 | 左11孔 | FYC01 | 0106939263833039 |  |  | 2016-02-24 01:13:55 |  |  |  | 1
00017263532222 | 00017263 | 右10孔 | FYC01 |  |  |  | 2019-03-05 04:52:18 |  |  |  | 1
00017263532212 | 00017263 | 左10孔 | FYC01 |  |  |  | 2019-03-05 04:50:34 |  |  |  | 1
00017263532214 | 00017263 | 左12孔 | FYC01 |  |  |  | 2019-03-05 04:50:44 |  |  |  | 1
00017219271468 | 00017219 | 左5孔 | FYC04 | 0106939263833657 |  |  | 2016-02-24 01:22:31 |  |  |  | 1
00017219271458 | 00017219 | 左6孔 | FYC04 | 0106939263833664 |  |  | 2016-02-24 01:22:09 |  |  |  | 1
00017219529317 | 00017219 | 左14孔 | FYC04 |  |  |  | 2019-03-04 05:54:08 |  |  |  | 1
00017219529321 | 00017219 | 右9孔 | FYC04 |  |  |  | 2019-03-04 05:54:47 |  |  |  | 1
00017219529312 | 00017219 | 左9孔 | FYC04 |  |  |  | 2019-03-04 05:52:55 |  |  |  | 1
00017219529316 | 00017219 | 左13孔 | FYC04 |  |  |  | 2019-03-04 05:53:59 |  |  |  | 1
00018153274829 | 00018153 | 直径：6.5mm,长度：105mm | FKDS23 | 0106939263864620 |  |  | 2016-02-24 02:52:09 |  |  |  | 1
00018153274918 | 00018153 | 直径：6.5mm,长度：60mm | FKDS23 | 0106939263862947 |  |  | 2016-02-24 02:54:53 |  |  |  | 1
00018153531384 | 00018153 | 直径：6.5mm，长度：47mm | FKDS23 |  |  |  | 2019-03-05 10:30:54 |  |  |  | 1
00018153531392 | 00018153 | 直径：6.5mm，长度：56mm | FKDS23 |  |  |  | 2019-03-05 10:31:43 |  |  |  | 1
00018153531456 | 00018153 | 直径：6.5mm，长度：120mm | FKDS23 |  |  |  | 2019-03-05 10:45:31 |  |  |  | 1
00018153531470 | 00018153 | 直径：6.5mm，长度：130mm | FKDS23 |  |  |  | 2019-03-05 10:46:38 |  |  |  | 1
00018153531367 | 00018153 | 直径：6.5mm，长度：30mm | FKDS23 |  |  |  | 2019-03-05 10:23:55 |  |  |  | 1
00018153531395 | 00018153 | 直径：6.5mm，长度：59mm | FKDS23 |  |  |  | 2019-03-05 10:32:03 |  |  |  | 1
00018153531419 | 00018153 | 直径：6.5mm，长度：82mm | FKDS23 |  |  |  | 2019-03-05 10:40:46 |  |  |  | 1
00018147531565 | 00018147 | 直径：6.5mm，长度：110mm | FKBT23 |  |  |  | 2019-03-05 11:00:29 |  |  |  | 1
00018147531543 | 00018147 | 直径：6.5mm，长度：84mm | FKBT23 |  |  |  | 2019-03-05 10:57:57 |  |  |  | 1
00018147531568 | 00018147 | 直径：6.5mm，长度：112mm | FKBT23 |  |  |  | 2019-03-05 11:00:42 |  |  |  | 1
00018147531590 | 00018147 | 直径：6.5mm，长度：127mm | FKBT23 |  |  |  | 2019-03-05 11:02:40 |  |  |  | 1
00018147531594 | 00018147 | 直径：6.5mm，长度：130mm | FKBT23 |  |  |  | 2019-03-05 11:02:57 |  |  |  | 1
00018147531478 | 00018147 | 直径：6.5mm，长度：32mm | FKBT23 |  |  |  | 2019-03-05 10:49:05 |  |  |  | 1
00018147531481 | 00018147 | 直径：6.5mm，长度：34mm | FKBT23 |  |  |  | 2019-03-05 10:49:19 |  |  |  | 1
00018147531493 | 00018147 | 直径：6.5mm，长度：43mm | FKBT23 |  |  |  | 2019-03-05 10:50:43 |  |  |  | 1
00018147531509 | 00018147 | 直径：6.5mm，长度：58mm | FKBT23 |  |  |  | 2019-03-05 10:52:38 |  |  |  | 1
00018147531522 | 00018147 | 直径：6.5mm，长度：63mm | FKBT23 |  |  |  | 2019-03-05 10:55:58 |  |  |  | 1
00016166241860 | 00016166 | 前后径：25mm，左右径：11mm，厚度：11mm,前凸角：4° 非灭菌 | FRP07 | 0106939263843458 |  |  | 2016-02-22 02:56:34 |  |  |  | 1
00016166532132 | 00016166 | 前后径×左右径×厚度：20mm×11mm×9mm 0° | FRP07 |  |  |  | 2019-03-05 04:13:02 |  |  |  | 1
00016166532177 | 00016166 | 前后径×左右径×厚度：28mm×10mm×9mm 4° | FRP07 |  |  |  | 2019-03-05 04:33:33 |  |  |  | 1
00016166532187 | 00016166 | 前后径×左右径×厚度：22mm×9mm×12mm 0° | FRP07 |  |  |  | 2019-03-05 04:34:48 |  |  |  | 1
00016166532158 | 00016166 | 前后径×左右径×厚度：23mm×9mm×12mm 0° | FRP07 | 0106930482747749 |  |  | 2019-03-05 04:27:56 |  |  |  | 1
00016166532171 | 00016166 | 前后径×左右径×厚度：28mm×9mm×8mm 0° | FRP07 |  |  |  | 2019-03-05 04:30:34 |  |  |  | 1
00016166532176 | 00016166 | 前后径×左右径×厚度：28mm×10mm×8mm 4° | FRP07 |  |  |  | 2019-03-05 04:31:59 |  |  |  | 1
00016166532141 | 00016166 | 前后径×左右径×厚度：20mm×10mm×14mm0° | FRP07 | 0106930482746131 |  |  | 2019-03-05 04:15:57 |  |  |  | 1
00016166532143 | 00016166 | 前后径×左右径×厚度：22mm×9mm×8mm 0° | FRP07 | 0106930482744427 |  |  | 2019-03-05 04:16:35 |  |  |  | 1
00016166532150 | 00016166 | 前后径×左右径×厚度：22mm×10mm×12mm 0° | FRP07 |  |  |  | 2019-03-05 04:18:10 |  |  |  | 1
00018204271896 | 00018204 | 直径：5.0mm,长度：50mm | FSDT24 | 0106939263864255 |  |  | 2016-02-24 01:33:17 |  |  |  | 1
00018204272090 | 00018204 | 直径：5.0mm,长度：22mm | FSDT24 | 0106939263863777 |  |  | 2016-02-24 01:37:56 |  |  |  | 1
00018204272127 | 00018204 | 直径：5.0mm,长度：16mm | FSDT24 | 0106939263863746 |  |  | 2016-02-24 01:39:01 |  |  |  | 1
00018204530726 | 00018204 | 直径：5.0mm，长度：71mm | FSDT24 |  |  |  | 2019-03-04 10:12:45 |  |  |  | 1
00018204530757 | 00018204 | 直径：5.0mm，长度：94mm | FSDT24 |  |  |  | 2019-03-04 10:15:05 |  |  |  | 1
00018204530679 | 00018204 | 直径：5.0mm，长度：12mm | FSDT24 |  |  |  | 2019-03-04 10:08:26 |  |  |  | 1
00018204530682 | 00018204 | 直径：5.0mm，长度：14mm | FSDT24 |  |  |  | 2019-03-04 10:08:39 |  |  |  | 1
00018204530693 | 00018204 | 直径：5.0mm，长度：27mm | FSDT24 |  |  |  | 2019-03-04 10:09:36 |  |  |  | 1
00018204530708 | 00018204 | 直径：5.0mm，长度：54mm | FSDT24 |  |  |  | 2019-03-04 10:11:07 |  |  |  | 1
00018204530710 | 00018204 | 直径：5.0mm，长度：57mm | FSDT24 |  |  |  | 2019-03-04 10:11:16 |  |  |  | 1
00018204530770 | 00018204 | 直径：5.0mm，长度：103mm | FSDT24 |  |  |  | 2019-03-05 08:31:22 |  |  |  | 1
00018204530775 | 00018204 | 直径：5.0mm，长度：108mm | FSDT24 |  |  |  | 2019-03-05 08:31:59 |  |  |  | 1
00018204530782 | 00018204 | 直径：5.0mm，长度：115mm | FSDT24 |  |  |  | 2019-03-05 08:32:59 |  |  |  | 1
00018204530738 | 00018204 | 直径：5.0mm，长度：79mm | FSDT24 |  |  |  | 2019-03-04 10:13:41 |  |  |  | 1
00018204530746 | 00018204 | 直径：5.0mm，长度：86mm | FSDT24 |  |  |  | 2019-03-04 10:14:22 |  |  |  | 1
00017271268351 | 00017271 | 右15孔 | FYW08 | 0106939263835378 |  |  | 2016-02-24 11:15:03 |  |  |  | 1
00017271268410 | 00017271 | 右7孔 | FYW08 | 0106939263835330 |  |  | 2016-02-24 11:16:43 |  |  |  | 1
00017271529015 | 00017271 | 左3孔 | FYW08 |  |  |  | 2019-03-04 04:32:11 |  |  |  | 1
00017271529017 | 00017271 | 左4孔 | FYW08 |  |  |  | 2019-03-04 04:32:20 |  |  |  | 1
00016152242541 | 00016152 | 前后径：20mm，左右径：10mm，厚度：14mm,前凸角：0° 非灭菌 | FRP08 | 0106939263844608 |  |  | 2016-02-22 03:21:06 |  |  |  | 1
00016152242449 | 00016152 | 前后径：22mm，左右径：10mm，厚度：14mm,前凸角：0° 非灭菌 | FRP08 | 0106939263844646 |  |  | 2016-02-22 03:19:41 |  |  |  | 1
00016152532603 | 00016152 | 前后径×左右径×厚度：22mm×10mm×13mm 0°非灭菌 | FRP08 | 0106939263853402 |  |  | 2019-03-05 07:46:45 |  |  |  | 1
00016152532599 | 00016152 | 前后径×左右径×厚度：20mm×10mm×9mm 0°非灭菌 | FRP08 | 0106939263853358 |  |  | 2019-03-05 07:42:58 |  |  |  | 1
00016152532608 | 00016152 | 前后径×左右径×厚度：32mm×10mm×11mm 0°非灭菌 | FRP08 | 0106939263853457 |  |  | 2019-03-05 07:47:50 |  |  |  | 1
00018564321611 | 00018564 | 左9孔 | FYf32 | 0106939263866747 |  |  | 2016-02-26 01:55:44 |  |  |  | 1
00018564321615 | 00018564 | 左7孔 | FYf32 | 0106939263866730 |  |  | 2016-02-26 01:56:07 |  |  |  | 1
00018564527697 | 00018564 | 右11孔 | FYf32 |  |  |  | 2019-02-28 12:56:05 |  |  |  | 1
00018564527686 | 00018564 | 左6孔 | FYf32 |  |  |  | 2019-02-28 12:46:12 |  |  |  | 1
00017195272885 | 00017195 | 右4孔 | FYW05 | 0106939263834715 |  |  | 2016-02-24 01:57:38 |  |  |  | 1
00017195272831 | 00017195 | 右6孔 | FYW05 | 0106939263834722 |  |  | 2016-02-24 01:58:19 |  |  |  | 1
00017195529690 | 00017195 | 左14孔 | FYW05 |  |  |  | 2019-03-04 06:56:26 |  |  |  | 1
00017195529718 | 00017195 | 右15孔 | FYW05 |  |  |  | 2019-03-04 07:09:21 |  |  |  | 1
00018178273002 | 00018178 | 直径：2.4mm,长度：8mm | FSDT24 | 0106939263864354 |  |  | 2016-02-24 02:01:15 |  |  |  | 1
00018178272933 | 00018178 | 直径：2.4mm,长度：20mm | FSDT24 | 0106939263864415 |  |  | 2016-02-24 01:59:27 |  |  |  | 1
00018178530875 | 00018178 | 直径：2.4mm，长度：9mm | FSDT24 |  |  |  | 2019-03-05 08:57:19 |  |  |  | 1
00018178530884 | 00018178 | 直径：2.4mm，长度：27mm | FSDT24 |  |  |  | 2019-03-05 08:59:03 |  |  |  | 1
00018178530899 | 00018178 | 直径：2.4mm，长度：41mm | FSDT24 |  |  |  | 2019-03-05 09:00:44 |  |  |  | 1
00018178530890 | 00018178 | 直径：2.4mm，长度：35mm | FSDT24 |  |  |  | 2019-03-05 09:00:03 |  |  |  | 1
00018178530892 | 00018178 | 直径：2.4mm，长度：37mm | FSDT24 |  |  |  | 2019-03-05 09:00:16 |  |  |  | 1
00018676323201 | 00018676 | 3孔 | FYz60 | 0106939263867195 |  |  | 2016-02-26 03:17:47 |  |  |  | 1
00018172273246 | 00018172 | 直径：3.5mm,长度：65mm | FSDT23 | 0106939263863180 |  |  | 2016-02-24 02:09:13 |  |  |  | 1
00018172273276 | 00018172 | 直径：3.5mm,长度：50mm | FSDT23 | 0106939263863159 |  |  | 2016-02-24 02:10:48 |  |  |  | 1
00018172531108 | 00018172 | 直径：3.5mm，长度：78mm | FSDT23 |  |  |  | 2019-03-05 09:40:57 |  |  |  | 1
00018172531111 | 00018172 | 直径：3.5mm，长度：81mm | FSDT23 |  |  |  | 2019-03-05 09:41:11 |  |  |  | 1
00018172531065 | 00018172 | 直径：3.5mm，长度：44mm | FSDT23 |  |  |  | 2019-03-05 09:36:24 |  |  |  | 1
00018172531069 | 00018172 | 直径：3.5mm，长度：49mm | FSDT23 |  |  |  | 2019-03-05 09:36:50 |  |  |  | 1
00018172531095 | 00018172 | 直径：3.5mm，长度：72mm | FSDT23 |  |  |  | 2019-03-05 09:39:19 |  |  |  | 1
00018172531054 | 00018172 | 直径：3.5mm，长度：21mm | FSDT23 |  |  |  | 2019-03-05 09:33:48 |  |  |  | 1
00018172531055 | 00018172 | 直径：3.5mm，长度：23mm | FSDT23 |  |  |  | 2019-03-05 09:33:56 |  |  |  | 1
00018172531117 | 00018172 | 直径：3.5mm，长度：85mm | FSDT23 | 0106930482736590 |  |  | 2019-03-05 09:41:45 |  |  |  | 1
00018172531046 | 00018172 | 直径：3.5mm，长度：80mm | FSDT23 | 0106939263888442 |  |  | 2019-03-05 09:34:50 |  |  |  | 1
00018172531059 | 00018172 | 直径：3.5mm，长度：31mm | FSDT23 |  |  |  | 2019-03-05 09:35:10 |  |  |  | 1
00018172531062 | 00018172 | 直径：3.5mm，长度：39mm | FSDT23 |  |  |  | 2019-03-05 09:36:05 |  |  |  | 1
00018172531142 | 00018172 | 直径：3.5mm，长度：101mm | FSDT23 |  |  |  | 2019-03-05 09:43:58 |  |  |  | 1
00018172531149 | 00018172 | 直径：3.5mm，长度：106mm | FSDT23 |  |  |  | 2019-03-05 09:44:31 |  |  |  | 1
00017210529612 | 00017210 | 右8孔 | FYS01 |  |  |  | 2019-03-04 06:45:58 |  |  |  | 1
00017210529624 | 00017210 | 右14孔 | FYS01 |  |  |  | 2019-03-04 06:46:57 |  |  |  | 1
00018201272312 | 00018201 | 直径：3.5mm,长度：40mm | FSDT24 | 0106939263863654 |  |  | 2016-02-24 01:42:21 |  |  |  | 1
00018201272175 | 00018201 | 直径：3.5mm,长度：48mm | FSDT24 | 0106939263863692 |  |  | 2016-02-24 01:40:58 |  |  |  | 1
00018201272451 | 00018201 | 直径：3.5mm,长度：16mm | FSDT24 | 0106939263863272 |  |  | 2016-02-24 01:46:39 |  |  |  | 1
00018201272280 | 00018201 | 直径：3.5mm,长度：34mm | FSDT24 | 0106939263863623 |  |  | 2016-02-24 01:43:12 |  |  |  | 1
00018201530809 | 00018201 | 直径：3.5mm，长度：41mm | FSDT24 |  |  |  | 2019-03-05 08:46:06 |  |  |  | 1
00018201530814 | 00018201 | 直径：3.5mm，长度：51mm | FSDT24 |  |  |  | 2019-03-05 08:47:12 |  |  |  | 1
00018201530829 | 00018201 | 直径：3.5mm，长度：67mm | FSDT24 |  |  |  | 2019-03-05 08:50:23 |  |  |  | 1
00018201530849 | 00018201 | 直径：3.5mm，长度：87mm | FSDT24 |  |  |  | 2019-03-05 08:53:13 |  |  |  | 1
00018201530855 | 00018201 | 直径：3.5mm，长度：92mm | FSDT24 |  |  |  | 2019-03-05 08:53:50 |  |  |  | 1
00018201530856 | 00018201 | 直径：3.5mm，长度：93mm | FSDT24 |  |  |  | 2019-03-05 08:53:55 |  |  |  | 1
00018201530857 | 00018201 | 直径：3.5mm，长度：94mm | FSDT24 |  |  |  | 2019-03-05 08:54:01 |  |  |  | 1
00018201530837 | 00018201 | 直径：3.5mm，长度：77mm | FSDT24 |  |  |  | 2019-03-05 08:51:50 |  |  |  | 1
00018201530826 | 00018201 | 直径：3.5mm，长度：62mm | FSDT24 |  |  |  | 2019-03-05 08:48:33 |  |  |  | 1
00017069290876 | 00017069 | 小45 | FYS04 | 0106939263831646 |  |  | 2016-02-25 08:52:35 |  |  |  | 1
00017507365437 | 00017507 | 直径：3.5mm,螺钉长度：46mm | FD-I | 106939263853853 |  |  | 2016-02-29 02:36:36 |  |  |  | 1
00017507531676 | 00017507 | 直径：3.5，长度：30 | FD-I | 0106939263847470 |  |  | 2019-03-05 11:43:42 |  |  |  | 1
00017186529832 | 00017186 | 8孔 | FYC05 |  |  |  | 2019-03-04 07:30:27 |  |  |  | 1
00017186529836 | 00017186 | 10孔 | FYC05 |  |  |  | 2019-03-04 07:30:49 |  |  |  | 1
00017186529834 | 00017186 | 9孔 | FYC05 |  |  |  | 2019-03-04 07:30:40 |  |  |  | 1
00017283266330 | 00017283 | 右5孔 | FYW03 | 0106939263834319 |  |  | 2016-02-24 10:06:33 |  |  |  | 1
00017283528849 | 00017283 | 左4孔 | FYW03 |  |  |  | 2019-03-04 03:39:16 |  |  |  | 1
00017283528863 | 00017283 | 右6孔 | FYW03 |  |  |  | 2019-03-04 03:52:38 |  |  |  | 1
00017541531625 | 00017541 | 直径：3.0mm | FD-Q01 |  |  |  | 2019-03-05 11:14:13 |  |  |  | 1
00017541531636 | 00017541 | 直径：8.5mm | FD-Q01 |  |  |  | 2019-03-05 11:15:30 |  |  |  | 1
00017541531642 | 00017541 | 直径：13.0mm | FD-Q01 |  |  |  | 2019-03-05 11:16:08 |  |  |  | 1
00017454531679 | 00017454 | 直径：2.4，长度：18 | FD-I | 0106939263856991 |  |  | 2019-03-05 11:47:33 |  |  |  | 1
00017221272519 | 00017221 | 右7孔 | FYS01 | 0106939263874230 |  |  | 2019-03-04 06:32:38 |  |  |  | 1
00017221529591 | 00017221 | 右16孔 | FYS01 |  |  |  | 2019-03-04 06:40:03 |  |  |  | 1
00017202529843 | 00017202 | 9孔 | FYC06 |  |  |  | 2019-03-04 07:32:31 |  |  |  | 1
00018320528211 | 00018320 | 12孔 限制 | FZf03 | 0106939263882211 |  |  | 2019-03-04 11:06:54 |  |  |  | 1
00018320528205 | 00018320 | 5孔 限制 | FZf03 | 0106939263882150 |  |  | 2019-03-04 11:05:21 |  |  |  | 1
00018320528217 | 00018320 | 3孔 限制 | FZf03 |  |  |  | 2019-03-04 11:11:46 |  |  |  | 1
00018320528220 | 00018320 | 11孔 限制 | FZf03 |  |  |  | 2019-03-04 11:12:03 |  |  |  | 1
00018320528247 | 00018320 | 16孔 | FZf03 |  |  |  | 2019-03-04 11:16:11 |  |  |  | 1
00018320528223 | 00018320 | 14孔 限制 | FZf03 |  |  |  | 2019-03-04 11:12:21 |  |  |  | 1
00018320528225 | 00018320 | 16孔 限制 | FZf03 |  |  |  | 2019-03-04 11:12:37 |  |  |  | 1
00018320528228 | 00018320 | 18孔 限制 | FZf03 |  |  |  | 2019-03-04 11:12:54 |  |  |  | 1
00018294316956 | 00018294 | 7孔 | FZf01 | 0106939263865016 |  |  | 2016-02-26 11:05:33 |  |  |  | 1
00018294528126 | 00018294 | 7孔 限制 | FZf01 |  |  |  | 2019-03-04 10:44:23 |  |  |  | 1
00018294528140 | 00018294 | 20孔 限制 | FZf01 |  |  |  | 2019-03-04 10:46:07 |  |  |  | 1
00018183272661 | 00018183 | 直径：2.7mm,长度：35mm | FSDT24 | 0106939263864095 |  |  | 2016-02-24 01:51:11 |  |  |  | 1
00018183530965 | 00018183 | 直径：2.7mm，长度：41mm | FSDT24 |  |  |  | 2019-03-05 09:12:03 |  |  |  | 1
00018183530926 | 00018183 | 直径：2.7mm，长度：17mm | FSDT24 |  |  |  | 2019-03-05 09:04:18 |  |  |  | 1
00018183530983 | 00018183 | 直径：2.7mm，长度：55mm | FSDT24 |  |  |  | 2019-03-05 09:13:38 |  |  |  | 1
00018183531009 | 00018183 | 直径：2.7mm，长度：63mm | FSDT24 |  |  |  | 2019-03-05 09:17:17 |  |  |  | 1
00018183530918 | 00018183 | 直径：2.7mm，长度：7mm | FSDT24 |  |  |  | 2019-03-05 09:03:43 |  |  |  | 1
00018524527798 | 00018524 | 右12孔 | FYf17 |  |  |  | 2019-02-28 08:27:43 |  |  |  | 1
00016976291284 | 00016976 | 8孔 | FZP01 | 0106939263831240 |  |  | 2016-02-25 09:10:06 |  |  |  | 1
00016976291438 | 00016976 | 4孔 | FZP01 | 0106939263831271 |  |  | 2016-02-25 09:18:03 |  |  |  | 1
00018341315263 | 00018341 | 8孔 | FZf02 | 0106939263865146 |  |  | 2016-02-26 10:03:34 |  |  |  | 1
00018341528153 | 00018341 | 5孔 限制 | FZf02 | 0106939263882068 |  |  | 2019-03-04 10:48:57 |  |  |  | 1
00018341528158 | 00018341 | 9孔 限制 | FZf02 | 0106939263882105 |  |  | 2019-03-04 10:49:49 |  |  |  | 1
00018341528172 | 00018341 | 19孔 限制 | FZf02 |  |  |  | 2019-03-04 10:51:47 |  |  |  | 1
00018341528180 | 00018341 | 15孔 | FZf02 |  |  |  | 2019-03-04 10:52:47 |  |  |  | 1
00018297322219 | 00018297 | 8孔 | FZf04 | 0106939263865269 |  |  | 2016-02-26 02:18:07 |  |  |  | 1
00017277267524 | 00017277 | 右4孔 | FYW04 | 0106939263834517 |  |  | 2016-02-24 10:50:34 |  |  |  | 1
00017277267549 | 00017277 | 右8孔 | FYW04 | 0106939263834531 |  |  | 2016-02-24 10:51:29 |  |  |  | 1
00017277528902 | 00017277 | 左15孔 | FYW04 |  |  |  | 2019-03-04 04:02:35 |  |  |  | 1
00017277528884 | 00017277 | 左5孔 | FYW04 |  |  |  | 2019-03-04 03:59:51 |  |  |  | 1
00017277528907 | 00017277 | 左17孔 | FYW04 |  |  |  | 2019-03-04 04:03:05 |  |  |  | 1
00018744527435 | 00018744 | 2-3孔 | FYz58 |  |  |  | 2019-02-27 09:12:26 |  |  |  | 1
00018744527458 | 00018744 | 4-4孔 | FYz58 |  |  |  | 2019-02-27 09:16:44 |  |  |  | 1
00018319323969 | 00018319 | 右 2-2孔直角 | FYz63 | 0106939263867751 |  |  | 2016-02-26 03:49:19 |  |  |  | 1
00018319324021 | 00018319 | 右 2-4孔斜角 | FYz63 | 0106939263867805 |  |  | 2016-02-26 03:50:00 |  |  |  | 1
00018319324024 | 00018319 | 右 2-2孔斜角 | FYz63 | 0106939263867799 |  |  | 2016-02-26 03:50:18 |  |  |  | 1
00018319528299 | 00018319 | 左2-6孔 斜角 | FYz63 |  |  |  | 2019-03-04 11:27:15 |  |  |  | 1
00018319528328 | 00018319 | 右3-5孔 斜角 | FYz63 |  |  |  | 2019-03-04 11:33:42 |  |  |  | 1
00018319528259 | 00018319 | 左2-5孔 直角 | FYz63 |  |  |  | 2019-03-04 11:19:50 |  |  |  | 1
00018319528276 | 00018319 | 右2-6孔 直角 | FYz63 |  |  |  | 2019-03-04 11:22:38 |  |  |  | 1
00018507319993 | 00018507 | 左17孔 | FYf16 | 0106939263867072 |  |  | 2016-02-26 01:06:57 |  |  |  | 1
00018507320020 | 00018507 | 左5孔 | FYf16 | 0106939263867010 |  |  | 2016-02-26 01:09:00 |  |  |  | 1
00018507527817 | 00018507 | 右6孔 | FYf16 |  |  |  | 2019-02-28 08:40:28 |  |  |  | 1
00018507527819 | 00018507 | 右10孔 | FYf16 |  |  |  | 2019-02-28 08:40:47 |  |  |  | 1
00018213528507 | 00018213 | 12孔 | FYz55 |  |  |  | 2019-03-04 01:26:25 |  |  |  | 1
00018213528502 | 00018213 | 5孔 | FYz55 |  |  |  | 2019-03-04 01:25:35 |  |  |  | 1
00018693323757 | 00018693 | 2-3孔 | 2.4T型II FYf58 | 0106939263865924 |  |  | 2016-02-26 03:41:12 |  |  |  | 1
00018693527506 | 00018693 | 4-10孔 | FYf58 |  |  |  | 2019-02-27 09:32:54 |  |  |  | 1
00018693527491 | 00018693 | 3-6孔 | FYf58 |  |  |  | 2019-02-27 09:30:42 |  |  |  | 1
00017128529852 | 00017128 | 左2-10孔 斜角 | FYL05 |  |  |  | 2019-03-04 07:35:12 |  |  |  | 1
00017128529876 | 00017128 | 右2-9孔 直角 | FYL05 |  |  |  | 2019-03-04 07:43:01 |  |  |  | 1
00017128529848 | 00017128 | 左2-6孔 斜角 | FYL05 |  |  |  | 2019-03-04 07:34:31 |  |  |  | 1
00017128529866 | 00017128 | 左2-2孔 直角 | FYL05 |  |  |  | 2019-03-04 07:41:41 |  |  |  | 1
00017128529868 | 00017128 | 左2-7孔 直角 | FYL05 |  |  |  | 2019-03-04 07:41:57 |  |  |  | 1
00017128529865 | 00017128 | 右2-10孔 斜角 | FYL05 |  |  |  | 2019-03-04 07:41:32 |  |  |  | 1
00018323528386 | 00018323 | 左2-10孔 斜角 | FYf62 |  |  |  | 2019-03-04 12:44:51 |  |  |  | 1
00018323528378 | 00018323 | 右2-9 直角 | FYf62 |  |  |  | 2019-03-04 11:57:12 |  |  |  | 1
00018323528373 | 00018323 | 右2-2 直角 | FYf62 |  |  |  | 2019-03-04 11:55:42 |  |  |  | 1
00018323528393 | 00018323 | 右2-10孔 斜角 | FYf62 |  |  |  | 2019-03-04 12:45:54 |  |  |  | 1
00018346322190 | 00018346 | 4孔 | FZf05 | 0106939263849238 |  |  | 2019-03-04 10:36:39 |  |  |  | 1
00018346528115 | 00018346 | 18孔 | FZf05 |  |  |  | 2019-03-04 10:40:48 |  |  |  | 1
00018451322829 | 00018451 | 12孔 | FYf21 | 0106939263868697 |  |  | 2016-02-26 02:52:11 |  |  |  | 1
00018451322810 | 00018451 | 10孔 | FYf21 | 0106939263868680 |  |  | 2016-02-26 02:52:23 |  |  |  | 1
00018451322812 | 00018451 | 8孔 | FYf21 | 0106939263868666 |  |  | 2016-02-26 02:53:03 |  |  |  | 1
00018451528025 | 00018451 | 6孔 非限制 | FYf21 | 0106939263882433 |  |  | 2019-03-04 09:50:36 |  |  |  | 1
00018451528028 | 00018451 | 13孔 | FYf21 |  |  |  | 2019-03-04 09:51:13 |  |  |  | 1
00018494316669 | 00018494 | 右9-3孔 | FYf41 | 0106939263866389 |  |  | 2016-02-26 10:56:13 |  |  |  | 1
00018494316617 | 00018494 | 左9-5孔 | FYf41 | 0106939263866372 |  |  | 2016-02-26 10:54:06 |  |  |  | 1
00018494527921 | 00018494 | 右8-3孔 | FYf41 |  |  |  | 2019-03-04 09:01:35 |  |  |  | 1
00018494527924 | 00018494 | 右8-6孔 | FYf41 |  |  |  | 2019-03-04 09:01:58 |  |  |  | 1
00018494527925 | 00018494 | 右8-7孔 | FYf41 |  |  |  | 2019-03-04 09:02:09 |  |  |  | 1
00018494527933 | 00018494 | 右9-7孔 | FYf41 |  |  |  | 2019-03-04 09:03:20 |  |  |  | 1
00018458316027 | 00018458 | 左5孔 | FYf34 | 0106939263868079 |  |  | 2016-02-26 10:34:12 |  |  |  | 1
00018458528017 | 00018458 | 左2孔 | FYf34 |  |  |  | 2019-03-04 09:47:39 |  |  |  | 1
00018458528019 | 00018458 | 左10孔 | FYf34 |  |  |  | 2019-03-04 09:48:07 |  |  |  | 1
00018804528645 | 00018804 | 左7孔 | FYC01 |  |  |  | 2019-03-04 02:15:13 |  |  |  | 1
00018814364410 | 00018814 | 左6孔 | FYS01 | 0106939263831790 |  |  | 2016-02-29 01:10:11 |  |  |  | 1
00018814364412 | 00018814 | 右10孔 | FYS01 | 0106939263842949 |  |  | 2016-02-29 01:10:52 |  |  |  | 1
00018814364424 | 00018814 | 右12孔 | FYS01 | 0106939263842956 |  |  | 2016-02-29 01:10:29 |  |  |  | 1
00018814528640 | 00018814 | 右14孔 | FYS01 |  |  |  | 2019-03-04 02:08:06 |  |  |  | 1
00018814528627 | 00018814 | 左4孔 | FYS01 |  |  |  | 2019-03-04 01:54:27 |  |  |  | 1
00018164531343 | 00018164 | 直径：2.7mm，长度：18mm | FSBR12 |  |  |  | 2019-03-05 10:19:34 |  |  |  | 1
00018164531362 | 00018164 | 直径：2.7mm，长度：60mm | FSBR12 |  |  |  | 2019-03-05 10:21:26 |  |  |  | 1
00018164531348 | 00018164 | 直径：2.7mm，长度：24mm | FSBR12 |  |  |  | 2019-03-05 10:20:03 |  |  |  | 1
00018734527407 | 00018734 | 2-4孔 | FYz59 |  |  |  | 2019-02-27 08:59:03 |  |  |  | 1
00018734527417 | 00018734 | 3-3孔 | FYz59 |  |  |  | 2019-02-27 09:00:36 |  |  |  | 1
00018734527425 | 00018734 | 4-2孔 | FYz59 |  |  |  | 2019-02-27 09:03:41 |  |  |  | 1
00018734527426 | 00018734 | 4-3孔 | FYz59 |  |  |  | 2019-02-27 09:03:53 |  |  |  | 1
00009225205723 | 00009225 | 中双针 | FJQP1 | 0106939263802264 |  |  | 2016-02-18 03:50:11 |  |  |  | 1
00009225532225 | 00009225 | 小四针 | FJQP1 | 0106939263857271 |  |  | 2019-03-05 04:52:40 |  |  |  | 1
00009225532228 | 00009225 | 中四针 | FJQP1 | 0106939263857288 |  |  | 2019-03-05 04:52:58 |  |  |  | 1
00007803181463 | 00007803 | 直径：7.0mm,长度：65mm,l=6.0 | FJD3 | 0106939263804176 |  |  | 2016-02-16 04:22:09 |  |  |  | 1
00007803181416 | 00007803 | 直径：6.0mm,长度：65mm,l=6.0 | FJD3 | 0106939263804114 |  |  | 2016-02-16 04:21:33 |  |  |  | 1
00007803180971 | 00007803 | 直径：6.5mm,长度：60mm,l=6.0 | FJD3 | 0106939263804138 |  |  | 2016-02-16 03:54:58 |  |  |  | 1
00007803529863 | 00007803 | l=6.0，直径：7.0mm， 长度：70mm 自攻型 | FJD3 | 0106939263882037 |  |  | 2019-03-04 07:40:59 |  |  |  | 1
00007803529887 | 00007803 | l=6.0，直径：6.5mm， 长度：45mm | FJD3 | 0106939263800253 |  |  | 2019-03-04 07:58:29 |  |  |  | 1
00007583527566 | 00007583 | 直径：5.5mm,长度：170mm | FJB1 | 0106939263855826 |  |  | 2019-02-27 10:06:04 |  |  |  | 1
00007583527598 | 00007583 | 直径：5.5mm,长度：250mm | FJB1 | 0106930482734343 |  |  | 2019-02-27 10:27:06 |  |  |  | 1
00007583527599 | 00007583 | 直径：5.5mm,长度：300mm | FJB1 | 0106939263890896 |  |  | 2019-02-27 10:27:27 |  |  |  | 1
00007583527600 | 00007583 | 直径：5.5mm,长度：400mm | FJB1 | 0106930482769161 |  |  | 2019-02-27 10:27:48 |  |  |  | 1
00005863113526 | 00005863 | 10*380 | DA4Z | 0106949501586269 | 产品由胫骨髓内钉、股骨逆行髓内钉、标准伽玛（γ）型髓内钉-1、标准伽玛（γ）型髓内钉-2、加长伽玛（γ）型髓内钉以及股骨髓内钉组成。该产品采用GB/T13810中规定的TC4钛合金材料制造。产品表面可经阳极氧化处理。产品为非灭菌状态。 |  | 2016-01-27 10:37:26 |  |  |  | 1
00005863113625 | 00005863 | 9.4* 380 | DA4Z | 0106949501586443 | 产品由胫骨髓内钉、股骨逆行髓内钉、标准伽玛（γ）型髓内钉-1、标准伽玛（γ）型髓内钉-2、加长伽玛（γ）型髓内钉以及股骨髓内钉组成。该产品采用GB/T13810中规定的TC4钛合金材料制造。产品表面可经阳极氧化处理。产品为非灭菌状态。 |  | 2016-01-27 10:52:25 |  |  |  | 1
00005863113634 | 00005863 | 10* 320 | DA4Z | 0106949501586474 | 产品由胫骨髓内钉、股骨逆行髓内钉、标准伽玛（γ）型髓内钉-1、标准伽玛（γ）型髓内钉-2、加长伽玛（γ）型髓内钉以及股骨髓内钉组成。该产品采用GB/T13810中规定的TC4钛合金材料制造。产品表面可经阳极氧化处理。产品为非灭菌状态。 |  | 2016-01-27 10:54:17 |  |  |  | 1
00005863113639 | 00005863 | 10* 360 | DA4Z | 0106949501586498 | 产品由胫骨髓内钉、股骨逆行髓内钉、标准伽玛（γ）型髓内钉-1、标准伽玛（γ）型髓内钉-2、加长伽玛（γ）型髓内钉以及股骨髓内钉组成。该产品采用GB/T13810中规定的TC4钛合金材料制造。产品表面可经阳极氧化处理。产品为非灭菌状态。 |  | 2016-01-27 10:55:06 |  |  |  | 1
00005863113687 | 00005863 | 12* 360 | DA4Z | 0106949501586610 | 产品由胫骨髓内钉、股骨逆行髓内钉、标准伽玛（γ）型髓内钉-1、标准伽玛（γ）型髓内钉-2、加长伽玛（γ）型髓内钉以及股骨髓内钉组成。该产品采用GB/T13810中规定的TC4钛合金材料制造。产品表面可经阳极氧化处理。产品为非灭菌状态。 |  | 2016-01-27 11:00:33 |  |  |  | 1
00005863113644 | 00005863 | 10* 340 | DA4Z | 0106949501586481 | 产品由胫骨髓内钉、股骨逆行髓内钉、标准伽玛（γ）型髓内钉-1、标准伽玛（γ）型髓内钉-2、加长伽玛（γ）型髓内钉以及股骨髓内钉组成。该产品采用GB/T13810中规定的TC4钛合金材料制造。产品表面可经阳极氧化处理。产品为非灭菌状态。 |  | 2016-01-27 10:54:45 |  |  |  | 1
00005863113522 | 00005863 | 10*340 | DA4Z | 0106949501586245 | 产品由胫骨髓内钉、股骨逆行髓内钉、标准伽玛（γ）型髓内钉-1、标准伽玛（γ）型髓内钉-2、加长伽玛（γ）型髓内钉以及股骨髓内钉组成。该产品采用GB/T13810中规定的TC4钛合金材料制造。产品表面可经阳极氧化处理。产品为非灭菌状态。 |  | 2016-01-27 10:36:41 |  |  |  | 1
00005863527131 | 00005863 | 12*440 | DA4Z |  | 产品由胫骨髓内钉、股骨逆行髓内钉、标准伽玛（γ）型髓内钉-1、标准伽玛（γ）型髓内钉-2、加长伽玛（γ）型髓内钉以及股骨髓内钉组成。 |  | 2019-01-15 01:34:27 |  |  |  | 1
00005863527123 | 00005863 | 10*440 | DA4Z |  | 产品由胫骨髓内钉、股骨逆行髓内钉、标准伽玛（γ）型髓内钉-1、标准伽玛（γ）型髓内钉-2、加长伽玛（γ）型髓内钉以及股骨髓内钉组成。 |  | 2019-01-15 01:31:08 |  |  |  | 1
00005869252545 | 00005869 | 4.0×40 (4384040) | DA3Z04 | 0106949501587891 |  |  | 2016-02-23 12:50:15 |  |  |  | 1
00005869252556 | 00005869 | 4.0×20 (4084020) | DA4Z | 0106949501587976 |  |  | 2016-02-23 12:53:03 |  |  |  | 1
00005869252572 | 00005869 | 4.0×75 (4084075) | DA4Z | 0106949501588089 |  |  | 2016-02-23 12:56:56 |  |  |  | 1
00005869252570 | 00005869 | 4.0×70 (4084070) | DA4Z | 0106949501588072 |  |  | 2016-02-23 12:56:38 |  |  |  | 1
00006250114583 | 00006250 | 直径：6.5mm，长度：45mm，l=6.0 | FJD5 | 0106939263804480 |  |  | 2016-01-27 01:45:36 |  |  |  | 1
00006250114624 | 00006250 | 直径：6.0mm，长度：35mm，l=6.0 | FJD5 | 0106939263804435 |  |  | 2016-01-27 01:46:13 |  |  |  | 1
00006250114766 | 00006250 | 直径：4.5mm，长度：30mm，l=6.0 | FJD5 | 0106939263804589 |  |  | 2016-01-27 01:58:14 |  |  |  | 1
00006250114771 | 00006250 | 直径：4.0mm，长度：30mm，l=6.0 | FJD5 | 0106939263804596 |  |  | 2016-01-27 01:58:50 |  |  |  | 1
00007660189172 | 00007660 | 6.0×30 | DB7Z-2 | 0106949501591782 |  |  | 2016-02-17 11:23:47 |  |  |  | 1
00007660189306 | 00007660 | 6.5×40 | DB7Z-2 | 0106949501591898 |  |  | 2016-02-17 11:56:37 |  |  |  | 1
00007660189333 | 00007660 | 6.5×55 | DB7Z-2 | 0106949501591911 |  |  | 2016-02-17 12:04:59 |  |  |  | 1
00007660189146 | 00007660 | 5.5×50 | DB7Z-2 | 0106949501591737 |  |  | 2016-02-17 11:22:03 |  |  |  | 1
00007660189413 | 00007660 | 7.0×50 | DB7Z-2 | 0106949501591997 |  |  | 2016-02-17 12:15:54 |  |  |  | 1
00007660189439 | 00007660 | 7.5×70 | DB7Z-2 | 0106949501592130 |  |  | 2016-02-17 12:20:00 |  |  |  | 1
00007660189136 | 00007660 | 5.5×65 | DB7Z-2 | 0106949501591768 |  |  | 2016-02-17 11:22:56 |  |  |  | 1
00007660189435 | 00007660 | 7.5×60 | DB7Z-2 | 0106949501592116 |  |  | 2016-02-17 12:19:26 |  |  |  | 1
00007660189410 | 00007660 | 7.0×40 | DB7Z-2 | 0106949501591973 |  |  | 2016-02-17 12:15:14 |  |  |  | 1
00007660188959 | 00007660 | 4.0×35 | DB7Z-2 | 0106949501591492 |  |  | 2016-02-17 11:14:35 |  |  |  | 1
00009133528792 | 00009133 | 直径：3.0m | FJD3 |  |  |  | 2019-03-04 03:19:27 |  |  |  | 1
00009133528793 | 00009133 | 直径：3.5m | FJD3 |  |  |  | 2019-03-04 03:19:37 |  |  |  | 1
00009133528821 | 00009133 | 直径：14.5mm | FJD3 |  |  |  | 2019-03-04 03:23:28 |  |  |  | 1
00009133528803 | 00009133 | 直径：7.0mm | FJD3 |  |  |  | 2019-03-04 03:20:59 |  |  |  | 1
00009133528811 | 00009133 | 直径：10.5mm | FJD3 |  |  |  | 2019-03-04 03:22:07 |  |  |  | 1
00008745193347 | 00008745 | 直径：6.0mm,长度：80mm 5° | FJB2 | 0106939263806958 |  |  | 2016-02-17 04:04:39 |  |  |  | 1
00008745193280 | 00008745 | 直径：6.0mm,长度：35mmm | FJB2 | 0106939263806927 |  |  | 2016-02-17 04:03:52 |  |  |  | 1
00008745193159 | 00008745 | 直径：6.0mm,长度：30mmm | FJB2 | 0106939263806910 |  |  | 2016-02-17 04:03:07 |  |  |  | 1
00008745528829 | 00008745 | 直径6.0mm,长度：30mm 6° | FJB2 | 0106930482742218 |  |  | 2019-03-04 03:30:12 |  |  |  | 1
00007827185320 | 00007827 | 直径：4.5mm,长度：35mm，l=6.0 | FJD3 | 0106939263885304 |  |  | 2016-02-17 08:22:59 |  |  |  | 1
00007827185312 | 00007827 | 直径：6.0mm,长度：50mm，l=6.0 | FJD3 | 0106939263885403 |  |  | 2016-02-17 08:19:37 |  |  |  | 1
00007827185356 | 00007827 | 直径：7.0mm,长度：50mm，l=6.0 | FJD3 | 0106939263885489 |  |  | 2016-02-17 08:16:48 |  |  |  | 1
00007827529833 | 00007827 | l=6.0直径：4.5mm,长度：40mm | FJD3 | 0106939263886783 |  |  | 2019-03-04 07:30:28 |  |  |  | 1
00026822304248 | 00026822 | 2.4mm 4孔直骨板 | 333-2020 |  |  |  | 2016-02-25 04:15:42 |  |  |  | 1
00026822303940 | 00026822 | 2.2mm 髁突下锁定骨板 | 333-1620 |  |  |  | 2016-02-25 04:03:07 |  |  |  | 1
00026822304185 | 00026822 | 2.4mm 髁突下锁定骨板 | 333-2010 |  |  |  | 2016-02-25 04:12:39 |  |  |  | 1
00026822304190 | 00026822 | 2.4mm 左髁锁定骨板 | 333-2011 |  |  |  | 2016-02-25 04:13:24 |  |  |  | 1
00026822304146 | 00026822 | 2.4mm 左偏置格锁定骨板 | 333-2008 |  |  |  | 2016-02-25 04:11:36 |  |  |  | 1
00026822304762 | 00026822 | 2.7mm 6孔直骨板 | 333-2421 |  |  |  | 2016-02-25 04:29:54 |  |  |  | 1
00026822303615 | 00026822 | 2.2mm 6孔锁定直骨板 | 333-1601 |  |  |  | 2016-02-25 03:49:28 |  |  |  | 1
00015577226648 | 00015577 | 直径：4.0mm,长度：25mm,l=5.0 | CFS03 | 0106939263805661 |  |  | 2016-02-20 04:16:35 |  |  |  | 1
00018156274690 | 00018156 | 直径：6.5mm,长度：100mm | FSDS23 | 0106939263862916 |  |  | 2016-02-24 02:48:09 |  |  |  | 1
00018156274707 | 00018156 | 直径：6.5mm,长度：90mm | FSDS23 | 0106939263862893 |  |  | 2016-02-24 02:49:00 |  |  |  | 1
00018156274773 | 00018156 | 直径：6.5mm,长度：60mm | FSDS23 | 0106939263862831 |  |  | 2016-02-24 02:51:12 |  |  |  | 1
00018156531316 | 00018156 | 直径：6.5mm，长度：107mm | FSDS23 |  |  |  | 2019-03-05 10:15:45 |  |  |  | 1
00018156531195 | 00018156 | 直径：6.5mm，长度：39mm | FSDS23 |  |  |  | 2019-03-05 09:52:14 |  |  |  | 1
00018156531300 | 00018156 | 直径：6.5mm，长度：92mm | FSDS23 |  |  |  | 2019-03-05 10:13:15 |  |  |  | 1
00018156531237 | 00018156 | 直径：6.5mm，长度：72mm | FSDS23 |  |  |  | 2019-03-05 09:59:40 |  |  |  | 1
00018156531242 | 00018156 | 直径：6.5mm，长度：78mm | FSDS23 |  |  |  | 2019-03-05 10:00:22 |  |  |  | 1
00018156531217 | 00018156 | 直径：6.5mm，长度：52mm | FSDS23 |  |  |  | 2019-03-05 09:54:33 |  |  |  | 1
00018156531329 | 00018156 | 直径：6.5mm，长度：120mm | FSDS23 |  |  |  | 2019-03-05 10:17:10 |  |  |  | 1
00018156531336 | 00018156 | 直径：6.5mm，长度：127mm | FSDS23 |  |  |  | 2019-03-05 10:18:07 |  |  |  | 1
00018156531324 | 00018156 | 直径：6.5mm，长度：115mm | FSDS23 |  |  |  | 2019-03-05 10:16:38 |  |  |  | 1
00018156531211 | 00018156 | 直径：6.5mm，长度：48mm | FSDS23 |  |  |  | 2019-03-05 09:54:01 |  |  |  | 1
00018156531212 | 00018156 | 直径：6.5mm，长度：49mm | FSDS23 |  |  |  | 2019-03-05 09:54:07 |  |  |  | 1
00018156531234 | 00018156 | 直径：6.5mm，长度：68mm | FSDS23 |  |  |  | 2019-03-05 09:59:21 |  |  |  | 1
00017397291643 | 00017397 | 直径：4.5mm,长度：20mm,螺纹长度：10mm | FD-I 01 | 0106939263840174 |  |  | 2016-02-25 09:23:59 |  |  |  | 1
00017397291348 | 00017397 | 直径：4.5mm,长度：46mm,螺纹长度：16mm | FD-I 01 | 0106939263840303 |  |  | 2016-02-25 09:13:00 |  |  |  | 1
00017397531752 | 00017397 | 直径×螺钉长度-螺纹长度：φ4.5×50-16 | FD-I 01-03 |  |  |  | 2019-03-05 12:55:53 |  |  |  | 1
00017397531753 | 00017397 | 直径×螺钉长度-螺纹长度：φ4.5×52-18 | FD-I 01-03 |  |  |  | 2019-03-05 12:56:01 |  |  |  | 1
00017397531743 | 00017397 | 直径×螺钉长度-螺纹长度：φ4.5×32-12 | FD-I 01-03 |  |  |  | 2019-03-05 12:54:16 |  |  |  | 1
00017545531619 | 00017545 | 直径：9.0mm | FD-B01 |  |  |  | 2019-03-05 11:11:28 |  |  |  | 1
00005648113633 | 00005648 | 直径：6.5mm,长度：45mm,l=6.0 | FJD5 | 0106939263802820 |  |  | 2016-01-27 10:54:08 |  |  |  | 1
00005648528691 | 00005648 | 5.5-直径6.5mm,长度：45mm | FJD5 | 0106939263893392 |  |  | 2019-03-04 02:33:17 |  |  |  | 1
00005648528686 | 00005648 | 6.0-直径6.0mm,长度：25mm | FJD5 | 0106939263833633 |  |  | 2019-03-04 02:30:26 |  |  |  | 1
00018499527859 | 00018499 | 右10孔 | FYf11 |  |  |  | 2019-02-28 08:53:14 |  |  |  | 1
00018499527858 | 00018499 | 右8孔 | FYf11 |  |  |  | 2019-02-28 08:52:53 |  |  |  | 1
00018499527851 | 00018499 | 左15孔 | FYf11 |  |  |  | 2019-02-28 08:51:21 |  |  |  | 1
00018499527862 | 00018499 | 右15孔 | FYf11 |  |  |  | 2019-02-28 08:54:02 |  |  |  | 1
00006562115237 | 00006562 | 直径：6.5mm，长度：50mm，l=5.5 | FJD5 | 0106939263819217 |  |  | 2016-01-27 02:37:48 |  |  |  | 1
00006562115332 | 00006562 | 直径：5.0mm，长度：35mm，l=5.5 | FJD5 | 0106939263819019 |  |  | 2016-01-27 02:45:38 |  |  |  | 1
00006562115363 | 00006562 | 直径：4.5mm，长度：35mm，l=5.5 | FJD5 | 0106939263818951 |  |  | 2016-01-27 02:47:23 |  |  |  | 1
00006562115350 | 00006562 | 直径：5.0mm，长度：40mm，l=5.5 | FJD5 | 0106939263819026 |  |  | 2016-01-27 02:45:13 |  |  |  | 1
00006562528589 | 00006562 | 5.5-直径7.5mm,长度：35mm本色 | FJD5 | 0106939263871796 |  |  | 2019-03-04 01:41:33 |  |  |  | 1
00006562528601 | 00006562 | 5.5-直径5.5mm,长度：40mm双线 | FJD5 | 0106930482750404 |  |  | 2019-03-04 01:45:06 |  |  |  | 1
00006562528625 | 00006562 | 5.5-直径6.0mm,长度：55mm双线 | FJD5 | 0106930482750503 |  |  | 2019-03-04 01:49:38 |  |  |  | 1
00006562528610 | 00006562 | 5.5-直径5.5mm,长度：55mm双线 | FJD5 | 0106930482750435 |  |  | 2019-03-04 01:46:09 |  |  |  | 1
00006562528499 | 00006562 | 5.5-直径4.0mm,长度：35mm本色 | FJD5 | 0106939263869564 |  |  | 2019-03-04 01:24:06 |  |  |  | 1
00007539123173 | 00007539 | 直径：6.0mm，长度：85mm | FJB1 | 0106939263817091 |  |  | 2016-01-29 09:25:41 |  |  |  | 1
00007539527714 | 00007539 | 直径：5.5mm，长度：65mm | FJB1 |  |  |  | 2019-02-28 01:07:25 |  |  |  | 1
00007539527710 | 00007539 | 直径：5.5mm，长度：45mm | FJB1 |  |  |  | 2019-02-28 01:06:37 |  |  |  | 1
00008482187844 | 00008482 | 直径：3.5mm,长度：20mm,I=5.0 | FJD3 | 0106939263816582 |  |  | 2016-02-17 10:23:40 |  |  |  | 1
00008482529147 | 00008482 | l:6.0，直径：7.0mm,长度：50mm | FJD3 |  |  |  | 2019-03-04 05:03:26 |  |  |  | 1
00008482528985 | 00008482 | l:5.0，直径：5.0mm,长度：50mm | FJD3 |  |  |  | 2019-03-04 04:27:06 |  |  |  | 1
00008482528998 | 00008482 | l:5.0，直径：6.0mm,长度：50mm | FJD3 |  |  |  | 2019-03-04 04:29:04 |  |  |  | 1
00008482529063 | 00008482 | l:5.5，直径：5.5mm,长度：35mm | FJD3 |  |  |  | 2019-03-04 04:38:57 |  |  |  | 1
00008482529057 | 00008482 | l:5.5，直径：5.0mm,长度：40mm | FJD3 |  |  |  | 2019-03-04 04:38:00 |  |  |  | 1
00008482529004 | 00008482 | l:5.0，直径：6.5mm,长度：45mm | FJD3 |  |  |  | 2019-03-04 04:30:03 |  |  |  | 1
00008482529075 | 00008482 | l:5.5，直径：6.0mm,长度：50mm | FJD3 |  |  |  | 2019-03-04 04:41:35 |  |  |  | 1
00008482529086 | 00008482 | l:5.5，直径：7.0mm,长度：50mm | FJD3 |  |  |  | 2019-03-04 04:44:01 |  |  |  | 1
00008482529090 | 00008482 | l:5.5，直径：7.5mm,长度：35mm | FJD3 |  |  |  | 2019-03-04 04:44:46 |  |  |  | 1
00008482529091 | 00008482 | l:5.5，直径：7.5mm,长度：40mm | FJD3 |  |  |  | 2019-03-04 04:45:00 |  |  |  | 1
00008482529140 | 00008482 | l:6.0，直径：6.5mm,长度：45mm | FJD3 |  |  |  | 2019-03-04 05:00:58 |  |  |  | 1
00008482529078 | 00008482 | l:5.5，直径：6.5mm,长度：40mm | FJD3 |  |  |  | 2019-03-04 04:42:14 |  |  |  | 1
00008482529121 | 00008482 | l:6.0，直径：5.0mm,长度：50mm | FJD3 |  |  |  | 2019-03-04 04:56:46 |  |  |  | 1
00008482529043 | 00008482 | l:5.5，直径：4.5mm,长度：30mm | FJD3 |  |  |  | 2019-03-04 04:35:36 |  |  |  | 1
00008482529061 | 00008482 | l:5.5，直径：5.5mm,长度：30mm | FJD3 |  |  |  | 2019-03-04 04:38:47 |  |  |  | 1
00011967176919 | 00011967 | 5.0×60 | DC13Z01 | 0106949501550406 |  |  | 2016-02-16 11:17:05 |  |  |  | 1
00011967176880 | 00011967 | 5.0×26 | DC13Z01 | 0106949501550260 |  |  | 2016-02-16 11:12:43 |  |  |  | 1
00011967527178 | 00011967 | 3.5×85 | DC13Z01 |  |  |  | 2019-01-15 03:29:37 |  |  |  | 1
00011967527171 | 00011967 | 3.5×42 | DC13Z01 |  |  |  | 2019-01-15 03:28:15 |  |  |  | 1
00011967527173 | 00011967 | 3.5×46 | DC13Z01 |  |  |  | 2019-01-15 03:28:36 |  |  |  | 1
00011967527181 | 00011967 | 5.0×54 | DC13Z01 |  |  |  | 2019-01-15 03:30:13 |  |  |  | 1
00011969175917 | 00011969 | 5.0×60 | DC13Z01 | 0106949501551212 |  |  | 2016-02-16 10:24:56 |  |  |  | 1
00011969175802 | 00011969 | 5.0×24 | DC13Z01 | 0106949501551069 |  |  | 2016-02-16 10:18:44 |  |  |  | 1
00011969175583 | 00011969 | 3.5×18 | DC13Z01 | 0106949501550857 |  |  | 2016-02-16 10:09:18 |  |  |  | 1
00011969175569 | 00011969 | 3.5×24 | DC13Z01 | 0106949501550888 |  |  | 2016-02-16 10:10:19 |  |  |  | 1
00011969175666 | 00011969 | 3.5×40 | DC13Z01 | 0106949501550932 |  |  | 2016-02-16 10:12:37 |  |  |  | 1
00011969176001 | 00011969 | 5.0×85 | DC13Z01 | 0106949501551267 |  |  | 2016-02-16 10:28:04 |  |  |  | 1
00011969527198 | 00011969 | 3.5×70 | DC13Z01 |  |  |  | 2019-01-15 03:35:08 |  |  |  | 1
00011969527211 | 00011969 | 5.0×115 | DC13Z01 |  |  |  | 2019-01-15 03:37:34 |  |  |  | 1
00006844119546 | 00006844 | 直径：5.5mm,长度：40mm,l=5.5 | FJD5 | 0106939263816278 |  |  | 2016-01-28 01:22:28 |  |  |  | 1
00015518222568 | 00015518 | 直径：4.0mm | CFS05 | 0106939263816322 |  |  | 2016-02-20 11:12:17 |  |  |  | 1
00015518222707 | 00015518 | 直径：3.0mm | CFS05 | 0106939263816315 |  |  | 2016-02-20 11:21:34 |  |  |  | 1
00014881236210 | 00014881 | 长度：100 mm,宽度：5 mm,厚度：1 mm 5孔 | FJH-A02 | 0106939263821579 |  |  | 2016-02-22 10:18:49 |  |  |  | 1
00015421264771 | 00015421 | 长度：32.5mm,宽度：17mm,厚度：2mm 5孔 | FJQ-b | 0106939263820954 |  |  | 2016-02-24 08:31:59 |  |  |  | 1
00015421532521 | 00015421 | 长度：110mm,宽度：17mm,厚度：2mm | FJQ-b | 0106939263824105 |  |  | 2019-03-05 07:12:44 |  |  |  | 1
00015421532512 | 00015421 | 长度：77.5mm,宽度：17mm,厚度：2mm | FJQ-b | 0106939263821173 |  |  | 2019-03-05 07:10:41 |  |  |  | 1
00015421532516 | 00015421 | 长度：87.5mm,宽度：17mm,厚度：2mm | FJQ-b | 0106939263824013 |  |  | 2019-03-05 07:11:35 |  |  |  | 1
00015674215739 | 00015674 | 直径：3.5mm,长度：24mm,l=3.5 | CFS03 | 0106939263845728 |  |  | 2016-02-19 02:27:25 |  |  |  | 1
00015674530045 | 00015674 | 直径：6.5mm,长度：40mm | CFS03 |  |  |  | 2019-03-04 08:40:15 |  |  |  | 1
00015674530015 | 00015674 | 直径：5.0mm,长度：25mm | CFS03 |  |  |  | 2019-03-04 08:33:11 |  |  |  | 1
00015674530007 | 00015674 | 直径：4.5mm,长度：30mm | CFS03 |  |  |  | 2019-03-04 08:32:00 |  |  |  | 1
00015674530041 | 00015674 | 直径：6.5mm,长度：25mm | CFS03 |  |  |  | 2019-03-04 08:39:41 |  |  |  | 1
00015674530077 | 00015674 | 直径：7.5mm,长度：30mm | CFS03 |  |  |  | 2019-03-04 08:44:01 |  |  |  | 1
00015674529994 | 00015674 | 直径：4.0mm,长度：30mm | CFS03 |  |  |  | 2019-03-04 08:29:41 |  |  |  | 1
00015674529990 | 00015674 | 直径：4.0mm,长度：22mm | CFS03 |  |  |  | 2019-03-04 08:28:15 |  |  |  | 1
00015674530039 | 00015674 | 直径：6.5mm,长度：20mm | CFS03 |  |  |  | 2019-03-04 08:39:31 |  |  |  | 1
00015674530073 | 00015674 | 直径：7.5mm,长度：20mm | CFS03 |  |  |  | 2019-03-04 08:43:39 |  |  |  | 1
00015674530022 | 00015674 | 直径：5.5mm,长度：20mm | CFS03 |  |  |  | 2019-03-04 08:34:43 |  |  |  | 1
00015427251394 | 00015427 | 直径：4.5mm,长度：12mm | FJQ-C | 0106939263821265 |  |  | 2019-03-05 06:23:37 |  |  |  | 1
00015427532359 | 00015427 | 直径：4.0mm,长度：14mm 自钻型 | FJQ-C | 0106939263845292 |  |  | 2019-03-05 06:25:35 |  |  |  | 1
00015427532354 | 00015427 | 直径：4.0mm,长度：10mm | FJQ-C | 0106939263821630 |  |  | 2019-03-05 06:22:29 |  |  |  | 1
00015427532355 | 00015427 | 直径：4.5mm,长度：10mm | FJQ-C | 0106939263821692 |  |  | 2019-03-05 06:23:22 |  |  |  | 1
00015427532368 | 00015427 | 直径：4.5mm,长度：20mm 自钻型 | FJQ-C | 0106939263836511 |  |  | 2019-03-05 06:27:18 |  |  |  | 1
00015679224007 | 00015679 | 直径：6.0mm,长度：120mm | CFS02 | 0106939263823184 |  |  | 2016-02-20 01:48:52 |  |  |  | 1
00015679529979 | 00015679 | 直径5.0mm,长度：140mm | CFS02 |  |  |  | 2019-03-04 08:24:16 |  |  |  | 1
00015680529946 | 00015680 | 直径5.0mm,长度：160mm | CFS02 |  |  |  | 2019-03-04 08:14:51 |  |  |  | 1
00007701190351 | 00007701 | 4.5×50 | DB7Z-2 | 0106949501590235 |  |  | 2016-02-17 02:00:26 |  |  |  | 1
00007701191122 | 00007701 | 7.0×60 | DB7Z-2 | 0106949501590655 |  |  | 2016-02-17 02:29:15 |  |  |  | 1
00007701191307 | 00007701 | 7.5×50 | DB7Z-2 | 0106949501590730 |  |  | 2016-02-17 02:37:33 |  |  |  | 1
00007701190907 | 00007701 | 6.5×50 | DB7Z-2 | 0106949501590549 |  |  | 2016-02-17 02:23:26 |  |  |  | 1
00007701190964 | 00007701 | 6.5×65 | DB7Z-2 | 0106949501590570 |  |  | 2016-02-17 02:24:33 |  |  |  | 1
00007701190822 | 00007701 | 6.0×45 | DB7Z-2 | 0106949501590457 |  |  | 2016-02-17 02:19:08 |  |  |  | 1
00007701191010 | 00007701 | 7.0×25 | DB7Z-2 | 0106949501590587 |  |  | 2016-02-17 02:25:48 |  |  |  | 1
00007701190322 | 00007701 | 4.0×30 | DB7Z-2 | 0106949501590129 |  |  | 2016-02-17 01:57:31 |  |  |  | 1
00007701190335 | 00007701 | 4.5×35 | DB7Z-2 | 0106949501590204 |  |  | 2016-02-17 01:59:37 |  |  |  | 1
00007701190362 | 00007701 | 4.0×45 | DB7Z-2 | 0106949501590150 |  |  | 2016-02-17 01:58:17 |  |  |  | 1
00007701190392 | 00007701 | 5.0×30 | DB7Z-2 | 0106949501590266 |  |  | 2016-02-17 02:01:18 |  |  |  | 1
00007482120361 | 00007482 | 直径：5.5mm,长度：65mm | FJB1 | 0106939263813727 |  |  | 2016-01-28 04:40:52 |  |  |  | 1
00007482120321 | 00007482 | 直径：6.0mm,长度：40mm | FJB1 | 0106939263817251 |  |  | 2016-01-28 04:34:01 |  |  |  | 1
00007482120325 | 00007482 | 直径：6.0mm,长度：60mm | FJB1 | 0106939263815622 |  |  | 2016-01-28 04:34:47 |  |  |  | 1
00007807185964 | 00007807 | 直径：4.5mm,长度：30mm，l=6.0 | FJD3 | 0106939263885731 |  |  | 2016-02-17 08:55:24 |  |  |  | 1
00007807185858 | 00007807 | 直径：6.0mm,长度：40mm，l=6.0 | FJD3 | 0106939263885823 |  |  | 2016-02-17 08:52:31 |  |  |  | 1
00007807185839 | 00007807 | 直径：6.5mm,长度：40mm，l=6.0 | FJD3 | 0106939263885861 |  |  | 2016-02-17 08:51:20 |  |  |  | 1
00007807185846 | 00007807 | 直径：6.5mm,长度：35mm，l=6.0 | FJD3 | 0106939263885854 |  |  | 2016-02-17 08:51:37 |  |  |  | 1
00008605187914 | 00008605 | 直径：4.0mm,长度：30mm,I=5.0 | FJD3 | 0106939263814588 |  |  | 2016-02-17 10:25:45 |  |  |  | 1
00008605187895 | 00008605 | 直径：3.5mm,长度：25mm,I=5.0 | FJD3 | 0106939263814564 |  |  | 2016-02-17 10:26:37 |  |  |  | 1
00008605529515 | 00008605 | l=6.0，直径：4.0mm，长度：30mm | FJD3 |  |  |  | 2019-03-04 06:26:56 |  |  |  | 1
00008605529490 | 00008605 | l=5.5，直径：7.0mm，长度：55mm | FJD3 |  |  |  | 2019-03-04 06:22:10 |  |  |  | 1
00008605529352 | 00008605 | l=5.0，直径：4.0mm，长度：45mm | FJD3 |  |  |  | 2019-03-04 06:06:17 |  |  |  | 1
00008605529517 | 00008605 | l=6.0，直径：4.0mm，长度：35mm | FJD3 |  |  |  | 2019-03-04 06:27:06 |  |  |  | 1
00008605529520 | 00008605 | l=6.0，直径：4.0mm，长度：45mm | FJD3 |  |  |  | 2019-03-04 06:27:26 |  |  |  | 1
00008605529369 | 00008605 | l=5.0，直径：6.0mm，长度：30mm | FJD3 |  |  |  | 2019-03-04 06:08:42 |  |  |  | 1
00008605529409 | 00008605 | l=5.0，直径：7.5mm，长度：35mm | FJD3 |  |  |  | 2019-03-04 06:12:38 |  |  |  | 1
00008605529357 | 00008605 | l=5.0，直径：4.5mm，长度：50mm | FJD3 |  |  |  | 2019-03-04 06:07:09 |  |  |  | 1
00008605529371 | 00008605 | l=5.0，直径：6.0mm，长度：35mm | FJD3 |  |  |  | 2019-03-04 06:08:52 |  |  |  | 1
00008605529441 | 00008605 | l=5.5，直径：4.5mm，长度：35mm | FJD3 |  |  |  | 2019-03-04 06:15:39 |  |  |  | 1
00008605529393 | 00008605 | l=5.0，直径：7.0mm，长度：30mm | FJD3 |  |  |  | 2019-03-04 06:10:57 |  |  |  | 1
00008605529426 | 00008605 | l=5.5，直径：4.0mm，长度：25mm | FJD3 |  |  |  | 2019-03-04 06:14:11 |  |  |  | 1
00008605529381 | 00008605 | l=5.0，直径：6.5mm，长度：35mm | FJD3 |  |  |  | 2019-03-04 06:09:50 |  |  |  | 1
00008605529460 | 00008605 | l=5.5，直径：6.0mm，长度：30mm | FJD3 |  |  |  | 2019-03-04 06:18:53 |  |  |  | 1
00008605529461 | 00008605 | l=5.5，直径：6.0mm，长度：35mm | FJD3 |  |  |  | 2019-03-04 06:19:04 |  |  |  | 1
00008605529482 | 00008605 | l=5.5，直径：7.0mm，长度：35mm | FJD3 |  |  |  | 2019-03-04 06:21:22 |  |  |  | 1
00008605529467 | 00008605 | l=5.5，直径：6.0mm，长度：50mm | FJD3 |  |  |  | 2019-03-04 06:19:37 |  |  |  | 1
00008605529455 | 00008605 | l=5.5，直径：5.5mm，长度：35mm | FJD3 |  |  |  | 2019-03-04 06:17:54 |  |  |  | 1
00008605529541 | 00008605 | l=6.0，直径：5.0mm，长度：35mm | FJD3 |  |  |  | 2019-03-04 06:29:39 |  |  |  | 1
00008605529547 | 00008605 | l=6.0，直径：6.0mm，长度：25mm | FJD3 |  |  |  | 2019-03-04 06:30:21 |  |  |  | 1
00008605529559 | 00008605 | l=6.0，直径：6.5mm，长度：40mm | FJD3 |  |  |  | 2019-03-04 06:32:18 |  |  |  | 1
00008605529450 | 00008605 | l=5.5，直径：5.0mm，长度：40mm | FJD3 |  |  |  | 2019-03-04 06:16:55 |  |  |  | 1
00008605529348 | 00008605 | l=5.0，直径：5.0mm，长度：40mm | FJD3 | 0106939263833374 |  |  | 2019-03-04 06:05:35 |  |  |  | 1
00008627188633 | 00008627 | 直径：5.0mm,长度：40mm | FJD6 | 0106939263812638 |  |  | 2016-02-17 10:56:55 |  |  |  | 1
00008627188518 | 00008627 | 直径：6.5mm,长度：50mm | FJD6 | 0106939263812744 |  |  | 2016-02-17 10:52:52 |  |  |  | 1
00008627188573 | 00008627 | 直径：6.0mm,长度：35mm | FJD6 | 0106939263812676 |  |  | 2016-02-17 10:55:17 |  |  |  | 1
00008627528960 | 00008627 | 直径：7.5mm,长度：75mm | FJD6 |  |  |  | 2019-03-04 04:18:07 |  |  |  | 1
00008627528962 | 00008627 | 直径：7.5mm,长度：85mm | FJD6 |  |  |  | 2019-03-04 04:18:29 |  |  |  | 1
00008627528909 | 00008627 | 直径：5.0mm,长度：50mm | FJD6 |  |  |  | 2019-03-04 04:03:21 |  |  |  | 1
00008627528911 | 00008627 | 直径：5.5mm,长度：20mm | FJD6 |  |  |  | 2019-03-04 04:03:43 |  |  |  | 1
00008627528942 | 00008627 | 直径：7.0mm,长度：70mm | FJD6 |  |  |  | 2019-03-04 04:12:16 |  |  |  | 1
00008627528945 | 00008627 | 直径：7.0mm,长度：85mm | FJD6 |  |  |  | 2019-03-04 04:15:29 |  |  |  | 1
00008627528947 | 00008627 | 直径：7.5mm,长度：25mm | FJD6 |  |  |  | 2019-03-04 04:15:59 |  |  |  | 1
00006543115061 | 00006543 | 直径：4.0mm，长度：40mm，l=6.0 | FJD5 | 0106939263803834 |  |  | 2016-01-27 02:22:31 |  |  |  | 1
00006543114978 | 00006543 | 直径：5.5mm，长度：20mm，l=6.0 | FJD5 | 0106939263803209 |  |  | 2016-01-27 02:20:27 |  |  |  | 1
00006543114908 | 00006543 | 直径：5.5mm，长度：45mm，l=6.0 | FJD5 | 0106939263804855 |  |  | 2016-01-27 02:11:07 |  |  |  | 1
00006543114920 | 00006543 | 直径：5.0mm，长度：30mm，l=6.0 | FJD5 | 0106939263803896 |  |  | 2016-01-27 02:14:52 |  |  |  | 1
00006543114990 | 00006543 | 直径：7.0mm，长度：50mm，l=6.0 | FJD5 | 0106939263803933 |  |  | 2016-01-27 02:16:24 |  |  |  | 1
00005843115926 | 00005843 | 10*340 | DA1Z | 0106949501587419 | 产品由胫骨髓内钉、股骨逆行髓内钉、标准伽玛（γ）型髓内钉-1、标准伽玛（γ）型髓内钉-2、加长伽玛（γ）型髓内钉以及股骨髓内钉组成。该产品采用GB/T13810中规定的TC4钛合金材料制造。产品表面可经阳极氧化处理。产品为非灭菌状态。 |  | 2016-01-27 03:53:40 |  |  |  | 1
00005843116098 | 00005843 | 10* 320 | DA1Z | 0106949501587648 | 产品由胫骨髓内钉、股骨逆行髓内钉、标准伽玛（γ）型髓内钉-1、标准伽玛（γ）型髓内钉-2、加长伽玛（γ）型髓内钉以及股骨髓内钉组成。该产品采用GB/T13810中规定的TC4钛合金材料制造。产品表面可经阳极氧化处理。产品为非灭菌状态。 |  | 2016-01-27 04:04:39 |  |  |  | 1
00005843116102 | 00005843 | 10* 260 | DA1Z | 0106949501587617 | 产品由胫骨髓内钉、股骨逆行髓内钉、标准伽玛（γ）型髓内钉-1、标准伽玛（γ）型髓内钉-2、加长伽玛（γ）型髓内钉以及股骨髓内钉组成。该产品采用GB/T13810中规定的TC4钛合金材料制造。产品表面可经阳极氧化处理。产品为非灭菌状态。 |  | 2016-01-27 04:03:35 |  |  |  | 1
00005843116115 | 00005843 | 10* 340 | DA1Z | 0106949501587655 | 产品由胫骨髓内钉、股骨逆行髓内钉、标准伽玛（γ）型髓内钉-1、标准伽玛（γ）型髓内钉-2、加长伽玛（γ）型髓内钉以及股骨髓内钉组成。该产品采用GB/T13810中规定的TC4钛合金材料制造。产品表面可经阳极氧化处理。产品为非灭菌状态。 |  | 2016-01-27 04:05:05 |  |  |  | 1
00005843115883 | 00005843 | 8*240 | DA1Z | 0106949501587242 | 产品由胫骨髓内钉、股骨逆行髓内钉、标准伽玛（γ）型髓内钉-1、标准伽玛（γ）型髓内钉-2、加长伽玛（γ）型髓内钉以及股骨髓内钉组成。该产品采用GB/T13810中规定的TC4钛合金材料制造。产品表面可经阳极氧化处理。产品为非灭菌状态。 |  | 2016-01-27 03:45:39 |  |  |  | 1
00005843115988 | 00005843 | 11*260 | DA1Z | 0106949501587433 | 产品由胫骨髓内钉、股骨逆行髓内钉、标准伽玛（γ）型髓内钉-1、标准伽玛（γ）型髓内钉-2、加长伽玛（γ）型髓内钉以及股骨髓内钉组成。该产品采用GB/T13810中规定的TC4钛合金材料制造。产品表面可经阳极氧化处理。产品为非灭菌状态。 |  | 2016-01-27 03:54:26 |  |  |  | 1
00005843115991 | 00005843 | 11*280 | DA1Z | 0106949501587440 | 产品由胫骨髓内钉、股骨逆行髓内钉、标准伽玛（γ）型髓内钉-1、标准伽玛（γ）型髓内钉-2、加长伽玛（γ）型髓内钉以及股骨髓内钉组成。该产品采用GB/T13810中规定的TC4钛合金材料制造。产品表面可经阳极氧化处理。产品为非灭菌状态。 |  | 2016-01-27 03:54:47 |  |  |  | 1
00005843115904 | 00005843 | 8*340 | DA1Z | 0106949501587297 | 产品由胫骨髓内钉、股骨逆行髓内钉、标准伽玛（γ）型髓内钉-1、标准伽玛（γ）型髓内钉-2、加长伽玛（γ）型髓内钉以及股骨髓内钉组成。该产品采用GB/T13810中规定的TC4钛合金材料制造。产品表面可经阳极氧化处理。产品为非灭菌状态。 |  | 2016-01-27 03:47:38 |  |  |  | 1
00005843116108 | 00005843 | 10* 300 | DA1Z | 0106949501587631 | 产品由胫骨髓内钉、股骨逆行髓内钉、标准伽玛（γ）型髓内钉-1、标准伽玛（γ）型髓内钉-2、加长伽玛（γ）型髓内钉以及股骨髓内钉组成。该产品采用GB/T13810中规定的TC4钛合金材料制造。产品表面可经阳极氧化处理。产品为非灭菌状态。 |  | 2016-01-27 04:04:19 |  |  |  | 1
00006540115738 | 00006540 | 直径：5.0mm，长度35mm，l=5.5 | FJD5 | 0106939263819446 |  |  | 2016-01-27 03:29:15 |  |  |  | 1
00006540115635 | 00006540 | 直径：6.5mm，长度50mm，l=5.5 | FJD5 | 0106939263819644 |  |  | 2016-01-27 03:22:21 |  |  |  | 1
00006540115640 | 00006540 | 直径：6.5mm，长度40mm，l=5.5 | FJD5 | 0106939263819620 |  |  | 2016-01-27 03:22:57 |  |  |  | 1
00006540115697 | 00006540 | 直径：5.5mm，长度45mm，l=5.5 | FJD5 | 0106939263819521 |  |  | 2016-01-27 03:26:30 |  |  |  | 1
00006540115721 | 00006540 | 直径：5.5mm，长度35mm，l=5.5 | FJD5 | 0106939263819507 |  |  | 2016-01-27 03:27:07 |  |  |  | 1
00006540115785 | 00006540 | 直径：4.0mm，长度35mm，l=5.5 | FJD5 | 0106939263819323 |  |  | 2016-01-27 03:32:58 |  |  |  | 1
00006540528435 | 00006540 | 5.5-直径4.5mm,长度：30mm本色 | FJD5 | 0106939263870065 |  |  | 2019-03-04 01:01:51 |  |  |  | 1
00006540528433 | 00006540 | 5.5-直径4.0mm,长度：50mm本色 | FJD5 | 0106939263870041 |  |  | 2019-03-04 01:01:22 |  |  |  | 1
00006540528463 | 00006540 | 5.5-直径6.5mm,长度：55mm本色 | FJD5 | 0106939263870454 |  |  | 2019-03-04 01:09:46 |  |  |  | 1
00006540528481 | 00006540 | 5.5-直径7.5mm,长度：55mm本色 | FJD5 | 0106939263871901 |  |  | 2019-03-04 01:14:15 |  |  |  | 1
00006540528447 | 00006540 | 5.5-直径5.5mm,长度：30mm本色 | FJD5 | 0106939263870232 |  |  | 2019-03-04 01:05:10 |  |  |  | 1
00006540528441 | 00006540 | 5.5-直径5.0mm,长度：30mm本色 | FJD5 | 0106939263870157 |  |  | 2019-03-04 01:03:36 |  |  |  | 1
00006540528450 | 00006540 | 5.5-直径5.5mm,长度：45mm本色 | FJD5 | 0106939263870324 |  |  | 2019-03-04 01:05:57 |  |  |  | 1
00006540528461 | 00006540 | 5.5-直径6.5mm,长度：45mm本色 | FJD5 | 0106939263870430 |  |  | 2019-03-04 01:09:11 |  |  |  | 1
00007683190093 | 00007683 | 6.5×25 | DB7Z-2 | 0106949501592543 |  |  | 2016-02-17 01:26:58 |  |  |  | 1
00007683190082 | 00007683 | 6.0×40 | DB7Z-2 | 0106949501592482 |  |  | 2016-02-17 01:25:20 |  |  |  | 1
00007683189962 | 00007683 | 5.5×25 | DB7Z-2 | 0106949501592369 |  |  | 2016-02-17 01:21:31 |  |  |  | 1
00007683189973 | 00007683 | 5.5×55 | DB7Z-2 | 0106949501592420 |  |  | 2016-02-17 01:23:17 |  |  |  | 1
00007683190030 | 00007683 | 5.5×45 | DB7Z-2 | 0106949501592406 |  |  | 2016-02-17 01:22:44 |  |  |  | 1
00007683190103 | 00007683 | 6.0×55 | DB7Z-2 | 0106949501592512 |  |  | 2016-02-17 01:26:02 |  |  |  | 1
00007683190124 | 00007683 | 6.5×40 | DB7Z-2 | 0106949501592574 |  |  | 2016-02-17 01:27:50 |  |  |  | 1
00007683190229 | 00007683 | 7.5×50 | DB7Z-2 | 0106949501592772 |  |  | 2016-02-17 01:54:15 |  |  |  | 1
00007465122894 | 00007465 | 直径：5.5mm，长度：110mm | FJB1 | 0106939263809621 |  |  | 2016-01-29 08:32:48 |  |  |  | 1
00007465527957 | 00007465 | 直径：6.0mm, 长度：120mm | FJB1 | 0106939263869137 |  |  | 2019-03-04 09:18:59 |  |  |  | 1
00006582117497 | 00006582 | 直径：5.0mm，长度：25mm，l=5.5 | FJD5 | 0106939263880330 |  |  | 2016-01-28 08:33:58 |  |  |  | 1
00006582117454 | 00006582 | 直径：7.0mm，长度：25mm，l=5.5 | FJD5 | 0106939263880613 |  |  | 2016-01-28 08:23:49 |  |  |  | 1
00006582117482 | 00006582 | 直径：6.5mm，长度：40mm，l=5.5 | FJD5 | 0106939263880569 |  |  | 2016-01-28 08:25:21 |  |  |  | 1
00006582117517 | 00006582 | 直径：6.0mm，长度：35mm，l=5.5 | FJD5 | 0106939263880408 |  |  | 2016-01-28 08:30:23 |  |  |  | 1
00006582117535 | 00006582 | 直径：4.0mm，长度：45mm，l=5.5 | FJD5 | 0106939263880262 |  |  | 2016-01-28 08:36:15 |  |  |  | 1
00006582117473 | 00006582 | 直径：7.0mm，长度：30mm，l=5.5 | FJD5 | 0106939263880620 |  |  | 2016-01-28 08:23:30 |  |  |  | 1
00006582117510 | 00006582 | 直径：5.5mm，长度：50mm，l=5.5 | FJD5 | 0106939263880446 |  |  | 2016-01-28 08:28:47 |  |  |  | 1
00006582117525 | 00006582 | 直径：4.5mm，长度：35mm，l=5.5 | FJD5 | 0106939263880309 |  |  | 2016-01-28 08:34:53 |  |  |  | 1
00006582528142 | 00006582 | 5.5-直径7.0mm,长度：60mm本色 | FJD5 | 0106939263871772 |  |  | 2019-03-04 10:46:17 |  |  |  | 1
00006582528101 | 00006582 | 5.5-直径6.0mm,长度：30mm本色 | FJD5 | 0106939263871260 |  |  | 2019-03-04 10:33:51 |  |  |  | 1
00006582528108 | 00006582 | 5.5-直径6.5mm,长度：30mm本色 | FJD5 | 0106939263871338 |  |  | 2019-03-04 10:37:29 |  |  |  | 1
00006582528066 | 00006582 | 5.5-直径4.5mm,长度：40mm本色 | FJD5 | 0106939263871109 |  |  | 2019-03-04 10:22:27 |  |  |  | 1
00006582528195 | 00006582 | 5.5-直径6.0mm,长度：50mm 加长臂 | FJD5 | 0106930482749620 |  |  | 2019-03-04 10:55:06 |  |  |  | 1
00006582528188 | 00006582 | 5.5-直径6.0mm,长度：25mm 加长臂 | FJD5 | 0106930482749576 |  |  | 2019-03-04 10:53:36 |  |  |  | 1
00006582528092 | 00006582 | 5.5-直径5.5mm,长度：55mm本色 | FJD5 | 0106939263871246 |  |  | 2019-03-04 10:32:12 |  |  |  | 1
00006582528105 | 00006582 | 5.5-直径6.0mm,长度：50mm本色 | FJD5 | 0106939263871307 |  |  | 2019-03-04 10:35:52 |  |  |  | 1
00006582528132 | 00006582 | 5.5-直径7.0mm,长度：45mm本色 | FJD5 | 0106939263871741 |  |  | 2019-03-04 10:45:06 |  |  |  | 1
00005849114760 | 00005849 | 9.4*400*125° | DA3Z04 | 0106949501585804 | 产品由胫骨髓内钉、股骨逆行髓内钉、标准伽玛（γ）型髓内钉-1、标准伽玛（γ）型髓内钉-2、加长伽玛（γ）型髓内钉以及股骨髓内钉组成。该产品采用GB/T13810中规定的TC4钛合金材料制造。产品表面可经阳极氧化处理。产品为非灭菌状态 |  | 2016-01-27 02:01:59 |  |  |  | 1
00005849114910 | 00005849 | 10*400*130° | DA3Z04 | 0106949501585965 | 产品由胫骨髓内钉、股骨逆行髓内钉、标准伽玛（γ）型髓内钉-1、标准伽玛（γ）型髓内钉-2、加长伽玛（γ）型髓内钉以及股骨髓内钉组成。该产品采用GB/T13810中规定的TC4钛合金材料制造。产品表面可经阳极氧化处理。产品为非灭菌状态 |  | 2016-01-27 02:11:38 |  |  |  | 1
00005849527094 | 00005849 | 11*380*130° | DA3Z04 |  | 产品由胫骨髓内钉、股骨逆行髓内钉、标准伽玛（γ）型髓内钉-1、标准伽玛（γ）型髓内钉-2、加长伽玛（γ）型髓内钉以及股骨髓内钉组成。 |  | 2019-01-15 02:13:30 |  |  |  | 1
00005849527095 | 00005849 | 11*400*125° | DA3Z04 |  | 产品由胫骨髓内钉、股骨逆行髓内钉、标准伽玛（γ）型髓内钉-1、标准伽玛（γ）型髓内钉-2、加长伽玛（γ）型髓内钉以及股骨髓内钉组成。 |  | 2019-01-15 02:13:18 |  |  |  | 1
00005849527072 | 00005849 | 9.4*420*125° | DA3Z04 |  | 产品由胫骨髓内钉、股骨逆行髓内钉、标准伽玛（γ）型髓内钉-1、标准伽玛（γ）型髓内钉-2、加长伽玛（γ）型髓内钉以及股骨髓内钉组成。 |  | 2019-01-15 02:22:48 |  |  |  | 1
00005849527101 | 00005849 | 12*280*125° | DA3Z04 |  | 产品由胫骨髓内钉、股骨逆行髓内钉、标准伽玛（γ）型髓内钉-1、标准伽玛（γ）型髓内钉-2、加长伽玛（γ）型髓内钉以及股骨髓内钉组成。 |  | 2019-01-15 02:12:27 |  |  |  | 1
00005849527115 | 00005849 | 12*420*125° | DA3Z04 |  | 产品由胫骨髓内钉、股骨逆行髓内钉、标准伽玛（γ）型髓内钉-1、标准伽玛（γ）型髓内钉-2、加长伽玛（γ）型髓内钉以及股骨髓内钉组成。 |  | 2019-01-15 02:09:48 |  |  |  | 1
00005849527114 | 00005849 | 12*400*130° | DA3Z04 |  | 产品由胫骨髓内钉、股骨逆行髓内钉、标准伽玛（γ）型髓内钉-1、标准伽玛（γ）型髓内钉-2、加长伽玛（γ）型髓内钉以及股骨髓内钉组成。 |  | 2019-01-15 02:09:59 |  |  |  | 1
00009106199761 | 00009106 | 直径：5.5mm,长度：35mm | FJD4 | 0106939263808112 |  |  | 2016-02-18 11:01:59 |  |  |  | 1
00015522531767 | 00015522 | 直径1:4.5mm/直径2：3.5mm | CFS01 |  |  |  | 2019-03-05 12:59:31 |  |  |  | 1
00015522531776 | 00015522 | 直径1：5.0mm/直径2：5.5mm | CFS01 |  |  |  | 2019-03-05 01:01:23 |  |  |  | 1
00015522531771 | 00015522 | 直径1:4.5mm/直径2：6.0mm | CFS01 |  |  |  | 2019-03-05 01:00:13 |  |  |  | 1
00015522531802 | 00015522 | 直径1:7.0mm/直径2：3.0mm | CFS01 |  |  |  | 2019-03-05 01:11:06 |  |  |  | 1
00014876532283 | 00014876 | 长度：33mm,宽度:4.6mm,间隔1mm 3孔 | FJH-A05 | 0106939263879877 |  |  | 2019-03-05 05:40:28 |  |  |  | 1
00017243271641 | 00017243 | 右5孔 | FYL03 | 0106939263832568 |  |  | 2016-02-24 01:26:39 |  |  |  | 1
00017243271610 | 00017243 | 右11孔 | FYL03 | 0106939263832599 |  |  | 2016-02-24 01:25:46 |  |  |  | 1
00017243529332 | 00017243 | 左12孔 | FYL03 |  |  |  | 2019-03-04 05:58:13 |  |  |  | 1
00017243529340 | 00017243 | 右6孔 | FYL03 |  |  |  | 2019-03-04 06:03:08 |  |  |  | 1
00017243529343 | 00017243 | 右12孔 | FYL03 |  |  |  | 2019-03-04 06:03:55 |  |  |  | 1
00017243529346 | 00017243 | 右16孔 | FYL03 |  |  |  | 2019-03-04 06:04:54 |  |  |  | 1
00017243529347 | 00017243 | 右17孔 | FYL03 |  |  |  | 2019-03-04 06:05:02 |  |  |  | 1
00016312269393 | 00016312 | 直径：6.0mm，长度：L=220mm，l=70mm. | FZ01 | 0106939263850036 |  |  | 2016-02-24 11:47:14 |  |  |  | 1
00016312269449 | 00016312 | 直径：5.0mm，长度：L=150mm，l=30mm. | FZ01 | 0106939263850197 |  |  | 2016-02-24 11:50:33 |  |  |  | 1
00016312269379 | 00016312 | 直径：6.0mm，长度：L=130mm，l=35mm. | FZ01 | 0106939263850098 |  |  | 2016-02-24 11:49:49 |  |  |  | 1
00016312269480 | 00016312 | 直径：4.0mm，长度：L=100mm，l=18mm. | FZ01 | 0106939263850135 |  |  | 2016-02-24 11:52:51 |  |  |  | 1
00016312531974 | 00016312 | 直径：2.0mm，长度：60mm，螺纹长度：7mm | FZ01 |  |  |  | 2019-03-05 03:08:59 |  |  |  | 1
00016312531966 | 00016312 | 直径：3.0mm，长度：70mm，螺纹长度：20mm | FZ01 |  |  |  | 2019-03-05 03:07:31 |  |  |  | 1
00016312531968 | 00016312 | 直径：2.5mm，长度：60mm，螺纹长度：12mm | FZ01 |  |  |  | 2019-03-05 03:07:45 |  |  |  | 1
00016317269219 | 00016317 | 直径：6.0mm，长度：L=200mm，l=55mm. | FZ02 | 0106939263850562 |  |  | 2016-02-24 11:42:01 |  |  |  | 1
00016317269257 | 00016317 | 直径：3.0mm，长度：L=60mm，l=20mm. | FZ02 | 0106939263850579 |  |  | 2016-02-24 11:44:29 |  |  |  | 1
00016957530078 | 00016957 | 4-2孔 | FYT03 |  |  |  | 2019-03-04 08:44:02 |  |  |  | 1
00016957530105 | 00016957 | 4-12孔 | FYT03 |  |  |  | 2019-03-04 08:49:57 |  |  |  | 1
00016957530067 | 00016957 | 3-8孔 | FYT03 |  |  |  | 2019-03-04 08:43:05 |  |  |  | 1
00016957530123 | 00016957 | 5-9孔 | FYT03 |  |  |  | 2019-03-04 08:51:33 |  |  |  | 1
00016957530072 | 00016957 | 3-11孔 | FYT03 |  |  |  | 2019-03-04 08:43:39 |  |  |  | 1
00016957530093 | 00016957 | 4-6孔 | FYT03 |  |  |  | 2019-03-04 08:48:37 |  |  |  | 1
00015392354373 | 00015392 | 长度：87.5mm,宽度：17mm,厚度：2mm | FJQ-C | 0106939263823764 |  |  | 2016-02-28 02:17:59 |  |  |  | 1
00015392354376 | 00015392 | 长度：85mm,宽度：17mm,厚度：2mm | FJQ-C | 0106939263823757 |  |  | 2016-02-28 02:18:12 |  |  |  | 1
00015392532437 | 00015392 | 长度：37.5mm,宽度：17mm,厚度：2mm | FJQ-C |  |  |  | 2019-03-05 06:52:54 |  |  |  | 1
00015392532412 | 00015392 | 长度：27.5mm,宽度：16mm,厚度：2mm | FJQ-C |  |  |  | 2019-03-05 06:47:41 |  |  |  | 1
00015392532415 | 00015392 | 长度：35mm,宽度：16mm,厚度：2mm | FJQ-C |  |  |  | 2019-03-05 06:48:02 |  |  |  | 1
00015392532421 | 00015392 | 长度：50mm,宽度：16mm,厚度：2mm | FJQ-C |  |  |  | 2019-03-05 06:50:46 |  |  |  | 1
00015392532410 | 00015392 | 长度：22.5mm,宽度：16mm,厚度：2mm | FJQ-C |  |  |  | 2019-03-05 06:47:28 |  |  |  | 1
00014868236643 | 00014868 | 长度： 117 mm,宽度：9 mm,厚度：3 mm 8孔 | FJH-A01 | 0106939263821487 |  |  | 2016-02-22 10:35:11 |  |  |  | 1
00014868236672 | 00014868 | 长度： 155 mm,宽度：9 mm,厚度：3 mm 12孔 | FJH-A01 | 0106939263821432 |  |  | 2016-02-22 10:36:53 |  |  |  | 1
00014868236724 | 00014868 | 长度： 51 mm,宽度：9 mm,厚度：3 mm 4孔 | FJH-A01 | 0106939263821395 |  |  | 2016-02-22 10:38:13 |  |  |  | 1
00017429364772 | 00017429 | 直径：2.4/3.0mm,长度：26mm | FD-II 02 | 0106939263847142 |  |  | 2016-07-28 01:11:05 |  |  |  | 1
00017429364827 | 00017429 | 直径：2.4/3.0mm,,长度：14mm | FD-II 02 | 0106939263847074 |  |  | 2016-07-28 01:09:32 |  |  |  | 1
00017429364773 | 00017429 | 直径：2.4/3.0mm,长度：24mm | FD-II 02 | 0106939263847135 |  |  | 2016-07-28 01:10:50 |  |  |  | 1
00017429364834 | 00017429 | 直径：2.4/3.0mm,长度：12mm | FD-II 02 | 0106939263847050 |  |  | 2016-07-28 01:09:09 |  |  |  | 1
00017429364757 | 00017429 | 直径：2.4/3.0mm,长度：20mm | FD-II 02 | 0106939263847111 |  |  | 2016-07-28 01:10:23 |  |  |  | 1
00017429373828 | 00017429 | 直径：3.0mm/4.0mm,长度：18mm | FD-II 02 | 0106939263841218 |  |  | 2016-07-28 01:15:13 |  |  |  | 1
00017429531703 | 00017429 | 直径×长度：φ3.0/φ4.0×50 | FD-II 02 |  |  |  | 2019-03-05 11:52:51 |  |  |  | 1
00015638223857 | 00015638 | 直径1：3.5mm,长度1：100mm,直径2：5.5mm,长度2：200mm | CFS02 | 0106939263808273 |  |  | 2016-02-20 01:36:46 |  |  |  | 1
00015391354326 | 00015391 | 长度：30mm,宽度：17mm,厚度：2mm | FJQ-C | 0106939263823535 |  |  | 2016-02-28 02:16:11 |  |  |  | 1
00015391354341 | 00015391 | 长度：37.5mm,宽度：17mm,厚度：2mm | FJQ-C | 0106939263823566 |  |  | 2016-02-28 02:15:25 |  |  |  | 1
00015391532471 | 00015391 | 长度：60mm,宽度：17mm,厚度：2mm | FJQ-C |  |  |  | 2019-03-05 07:00:40 |  |  |  | 1
00015391532475 | 00015391 | 长度：70mm,宽度：17mm,厚度：2mm | FJQ-C |  |  |  | 2019-03-05 07:01:11 |  |  |  | 1
00015391532485 | 00015391 | 长度：100mm,宽度：17mm,厚度：2mm | FJQ-C |  |  |  | 2019-03-05 07:02:22 |  |  |  | 1
00015391532486 | 00015391 | 长度：105mm,宽度：17mm,厚度：2mm | FJQ-C |  |  |  | 2019-03-05 07:02:27 |  |  |  | 1
00015391532487 | 00015391 | 长度：110mm,宽度：17mm,厚度：2mm | FJQ-C |  |  |  | 2019-03-05 07:02:33 |  |  |  | 1
00015391532479 | 00015391 | 长度：80mm,宽度：17mm,厚度：2mm | FJQ-C |  |  |  | 2019-03-05 07:01:38 |  |  |  | 1
00015391532463 | 00015391 | 长度：55mm,宽度：16mm,厚度：2mm | FJQ-C |  |  |  | 2019-03-05 06:59:24 |  |  |  | 1
00015581224341 | 00015581 | 直径：3.5mm,长度：100mm | CFS02 | 0106939263816490 |  |  | 2016-02-20 02:04:01 |  |  |  | 1
00015581224343 | 00015581 | 直径：3.5mm,长度：90mm | CFS02 | 0106939263816483 |  |  | 2016-02-20 02:04:15 |  |  |  | 1
00015581531282 | 00015581 | 直径：5.5mm,长度：500mm | CFS02 |  |  |  | 2019-03-05 10:07:00 |  |  |  | 1
00015581531283 | 00015581 | 直径：5.0mm,长度：90mm | CFS02 | 0106939263809300 |  |  | 2019-03-05 10:14:35 |  |  |  | 1
00015581531299 | 00015581 | 直径：5.0mm,长度：250mm | CFS02 | 0106939263809355 |  |  | 2019-03-05 10:16:21 |  |  |  | 1
00015581531284 | 00015581 | 直径：5.0mm,长度：100mm | CFS02 | 0106939263809317 |  |  | 2019-03-05 10:14:55 |  |  |  | 1
00015581531285 | 00015581 | 直径：5.0mm，长度：110mm | CFS02 |  |  |  | 2019-03-05 10:07:33 |  |  |  | 1
00015581531287 | 00015581 | 直径：5.0mm，长度：130mm | CFS02 |  |  |  | 2019-03-05 10:08:23 |  |  |  | 1
00015581531294 | 00015581 | 直径：5.0mm,长度：180mm | CFS02 | 0106939263809331 |  |  | 2019-03-05 10:15:39 |  |  |  | 1
00015581531279 | 00015581 | 直径：5.5mm,长度：280mm | CFS02 |  |  |  | 2019-03-05 10:06:24 |  |  |  | 1
00015581531256 | 00015581 | 直径：6.0mm，长度：160mm | CFS02 |  |  |  | 2019-03-05 10:01:56 |  |  |  | 1
00015581531264 | 00015581 | 直径：6.0mm,长度：350mm | CFS02 |  |  |  | 2019-03-05 10:03:26 |  |  |  | 1
00015581531269 | 00015581 | 直径：5.5mm，长度：120mm | CFS02 |  |  |  | 2019-03-05 10:04:20 |  |  |  | 1
00015581531271 | 00015581 | 直径：5.5mm，长度：140mm | CFS02 |  |  |  | 2019-03-05 10:04:50 |  |  |  | 1
00015581531262 | 00015581 | 直径：6.0mm,长度：280mm | CFS02 |  |  |  | 2019-03-05 10:03:06 |  |  |  | 1
00015581531301 | 00015581 | 直径：5.0mm,长度：280mm | CFS02 | 0106939263809362 |  |  | 2019-03-05 10:16:38 |  |  |  | 1
00015581531277 | 00015581 | 直径：5.5mm,长度：200mm | CFS02 |  |  |  | 2019-03-05 10:06:00 |  |  |  | 1
00015581531252 | 00015581 | 直径：6.0mm，长度：120mm | CFS02 |  |  |  | 2019-03-05 10:01:11 |  |  |  | 1
00015581531253 | 00015581 | 直径：6.0mm，长度：130mm | CFS02 |  |  |  | 2019-03-05 10:01:22 |  |  |  | 1
00015581531292 | 00015581 | 直径：5.0mm,长度：150mm | CFS02 | 0106939263809324 |  |  | 2019-03-05 10:15:14 |  |  |  | 1
00015581531289 | 00015581 | 直径：5.0mm，长度：160mm | CFS02 |  |  |  | 2019-03-05 10:11:51 |  |  |  | 1
00015555531406 | 00015555 | 直径：3.5mm，长度：41mm | CFS05 |  |  |  | 2019-03-05 10:39:32 |  |  |  | 1
00015555531400 | 00015555 | 直径：5.0mm，长度：56mm | CFS05 |  |  |  | 2019-03-05 10:38:33 |  |  |  | 1
00017395291950 | 00017395 | 直径：4.0mm,长度：32mm,螺纹长度：12mm | FD-I 01 | 0106939263840075 |  |  | 2016-02-25 09:37:00 |  |  |  | 1
00017395291966 | 00017395 | 直径：4.0mm,长度：60mm,螺纹长度：20mm | FD-I 01 | 0106939263840594 |  |  | 2016-02-25 09:37:43 |  |  |  | 1
00017395292129 | 00017395 | 直径：4.0mm,长度：36mm,螺纹长度：15mm | FD-I 01 | 0106939263840549 |  |  | 2016-02-25 09:41:58 |  |  |  | 1
00017395531796 | 00017395 | Φ4.0×20-10 | FD-I 01-03 | 0106939263841324 |  |  | 2019-03-05 01:07:12 |  |  |  | 1
00017395531821 | 00017395 | φ4.0×50-20 | FD-I 01-03 |  |  |  | 2019-03-05 01:14:53 |  |  |  | 1
00017395531797 | 00017395 | Φ4.0×22-10 | FD-I 01-03 | 0106939263841331 |  |  | 2019-03-05 01:10:12 |  |  |  | 1
00017395531811 | 00017395 | φ4.0×42-15 | FD-I 01-03 | 0106939263841409 |  |  | 2019-03-05 01:12:09 |  |  |  | 1
00015653218465 | 00015653 | 直径：5.0mm,长度：35mm,l=6.0 | CFS03 | 0106939263842680 |  |  | 2016-02-19 04:30:11 |  |  |  | 1
00015653218223 | 00015653 | 直径：4.0mm,长度：25mm,l=5.5 | CFS03 | 0106939263828608 |  |  | 2016-02-19 04:16:46 |  |  |  | 1
00015653217782 | 00015653 | 直径：7.0mm,长度：50mm,l=5.5 | CFS03 | 0106939263829513 |  |  | 2016-02-19 03:56:10 |  |  |  | 1
00015653218129 | 00015653 | 直径：4.5mm,长度：30mm,l=5.5 | CFS03 | 0106939263829131 |  |  | 2016-02-19 04:13:38 |  |  |  | 1
00015653218351 | 00015653 | 直径：6.0mm,长度：50mm,l=6.0 | CFS03 | 0106939263880934 |  |  | 2016-02-19 04:24:25 |  |  |  | 1
00015653217684 | 00015653 | 直径：7.5mm,长度：50mm,l=5.5 | CFS03 | 0106939263830779 |  |  | 2016-02-19 03:50:49 |  |  |  | 1
00015653218262 | 00015653 | 直径：7.0mm,长度：35mm,l=6.0 | CFS03 | 0106939263842758 |  |  | 2016-02-19 04:19:12 |  |  |  | 1
00015653218263 | 00015653 | 直径：6.5mm,长度：55mm,l=6.0 | CFS03 | 0106939263842741 |  |  | 2016-02-19 04:19:28 |  |  |  | 1
00015653530500 | 00015653 | 直径：7.5mm,长度：60mm | CFS03 |  |  |  | 2019-03-04 09:42:46 |  |  |  | 1
00015653530433 | 00015653 | 直径：6.0mm,长度：55mm | CFS03 |  |  |  | 2019-03-04 09:36:45 |  |  |  | 1
00015653530421 | 00015653 | 直径：6.0mm,长度：20mm | CFS03 |  |  |  | 2019-03-04 09:35:29 |  |  |  | 1
00015653530432 | 00015653 | 直径：6.0mm,长度：50mm | CFS03 |  |  |  | 2019-03-04 09:36:35 |  |  |  | 1
00015653530445 | 00015653 | 直径：6.5mm,长度：45mm | CFS03 |  |  |  | 2019-03-04 09:38:19 |  |  |  | 1
00015653530387 | 00015653 | 直径：4.5mm,长度：30mm | CFS03 |  |  |  | 2019-03-04 09:31:24 |  |  |  | 1
00015653530409 | 00015653 | 直径：5.5mm,长度：25mm | CFS03 |  |  |  | 2019-03-04 09:33:59 |  |  |  | 1
00015653530484 | 00015653 | 直径：7.5mm,长度：30mm | CFS03 |  |  |  | 2019-03-04 09:41:43 |  |  |  | 1
00015653530464 | 00015653 | 直径：7.0mm,长度：40mm | CFS03 |  |  |  | 2019-03-04 09:39:32 |  |  |  | 1
00015653530367 | 00015653 | 直径：4.0mm,长度：30mm | CFS03 |  |  |  | 2019-03-04 09:27:24 |  |  |  | 1
00015653530356 | 00015653 | 直径：3.5mm,长度：26mm | CFS03 |  |  |  | 2019-03-04 09:25:32 |  |  |  | 1
00015653530362 | 00015653 | 直径：4.0mm,长度：20mm | CFS03 |  |  |  | 2019-03-04 09:26:25 |  |  |  | 1
00015653530415 | 00015653 | 直径：5.5mm,长度：45mm | CFS03 |  |  |  | 2019-03-04 09:34:54 |  |  |  | 1
00015653530405 | 00015653 | 直径：5.0mm,长度：45mm | CFS03 |  |  |  | 2019-03-04 09:33:19 |  |  |  | 1
00015653530472 | 00015653 | 直径：7.0mm,长度：70mm | CFS03 |  |  |  | 2019-03-04 09:40:31 |  |  |  | 1
00017400290743 | 00017400 | 直径：7.3mm,长度：65mm,螺纹长度：16mm | FD-I 01 | 0106939263840808 |  |  | 2016-02-25 08:44:07 |  |  |  | 1
00017400290633 | 00017400 | 直径：7.3mm,长度：50mm,螺纹长度：16mm | FD-I 01 | 0106939263840419 |  |  | 2016-02-25 08:37:38 |  |  |  | 1
00017400290777 | 00017400 | 直径：7.3mm,长度：60mm,螺纹长度：16mm | FD-I 01 | 0106939263840792 |  |  | 2016-02-25 08:47:31 |  |  |  | 1
00017400290606 | 00017400 | 直径：7.3mm,长度：75mm,螺纹长度：24mm | FD-I 01 | 0106939263840464 |  |  | 2016-02-25 08:35:49 |  |  |  | 1
00017400531718 | 00017400 | 直径×螺钉长度-螺纹长度：φ7.3×80-16 | FD-I 01-03 |  |  |  | 2019-03-05 12:45:55 |  |  |  | 1
00017400531721 | 00017400 | 直径×螺钉长度-螺纹长度：φ7.3×95-16 | FD-I 01-03 |  |  |  | 2019-03-05 12:46:15 |  |  |  | 1
00017400531726 | 00017400 | 直径×螺钉长度-螺纹长度：φ7.3×60-32 | FD-I 01-03 |  |  |  | 2019-03-05 12:46:58 |  |  |  | 1
00017400531729 | 00017400 | 直径×螺钉长度-螺纹长度：φ7.3×75-32 | FD-I 01-03 |  |  |  | 2019-03-05 12:47:21 |  |  |  | 1
00017400531714 | 00017400 | 直径×螺钉长度-螺纹长度：φ7.3×70-16 | FD-I 01-03 |  |  |  | 2019-03-05 12:45:09 |  |  |  | 1
00017400531715 | 00017400 | 直径×螺钉长度-螺纹长度：φ7.3×75-24 | FD-I 01-03 |  |  |  | 2019-03-05 12:45:18 |  |  |  | 1
00015571531001 | 00015571 | 直径：5.5mm，长度：220mm | CFS02 |  |  |  | 2019-03-05 09:15:50 |  |  |  | 1
00015571530912 | 00015571 | 直径：5.0mm,长度：280mm | CFS02 |  |  |  | 2019-03-05 09:01:55 |  |  |  | 1
00015571531213 | 00015571 | 直径：5.5mm，长度：190mm | CFS02 |  |  |  | 2019-03-05 09:54:08 |  |  |  | 1
00015571530916 | 00015571 | 直径：6.0mm,长度：200mm | CFS02 |  |  |  | 2019-03-05 09:03:31 |  |  |  | 1
00015571530966 | 00015571 | 直径：6.0mm，长度：350mm | CFS02 |  |  |  | 2019-03-05 09:12:11 |  |  |  | 1
00015571531163 | 00015571 | 直径：6.0mm，长度：110mm | CFS02 |  |  |  | 2019-03-05 09:47:09 |  |  |  | 1
00015571531105 | 00015571 | 直径：5.0mm，长度：270mm | CFS02 |  |  |  | 2019-03-05 09:40:33 |  |  |  | 1
00015571531194 | 00015571 | 直径：5.0mm，长度：150mm | CFS02 |  |  |  | 2019-03-05 09:52:08 |  |  |  | 1
00015571531220 | 00015571 | 直径：5.0mm，长度：190mm | CFS02 |  |  |  | 2019-03-05 09:54:59 |  |  |  | 1
00015571531018 | 00015571 | 直径：5.5mm，长度：330mm | CFS02 |  |  |  | 2019-03-05 09:18:34 |  |  |  | 1
00015571531181 | 00015571 | 直径：5.5mm，长度：150mm | CFS02 |  |  |  | 2019-03-05 09:50:56 |  |  |  | 1
00015571531197 | 00015571 | 直径：6.0mm，长度：160mm | CFS02 |  |  |  | 2019-03-05 09:52:23 |  |  |  | 1
00015571531200 | 00015571 | 直径：6.0mm，长度：180mm | CFS02 |  |  |  | 2019-03-05 09:52:44 |  |  |  | 1
00015571531164 | 00015571 | 直径：6.0mm，长度：120mm | CFS02 |  |  |  | 2019-03-05 09:47:20 |  |  |  | 1
00015386264835 | 00015386 | 长度：37.5mm,宽度：16mm,厚度：2mm 5孔 | FJQ-B | 0106939263820565 |  |  | 2016-02-24 08:38:57 |  |  |  | 1
00015386532541 | 00015386 | 长度：70mm,宽度：16mm,厚度：2mm | FJQ-B | 0106939263820671 |  |  | 2019-03-05 07:31:57 |  |  |  | 1
00015394251555 | 00015394 | 直径：3.5mm,长度：18mm | FJQ-B | 0106939263820749 |  |  | 2016-02-23 11:19:11 |  |  |  | 1
00015394251536 | 00015394 | 直径：4.0mm,长度：16mm | FJQ-B | 0106939263820824 |  |  | 2019-03-05 06:42:06 |  |  |  | 1
00015394251470 | 00015394 | 直径：3.5mm,长度：14mm | FJQ-B | 0106939263820725 |  |  | 2016-02-23 11:15:37 |  |  |  | 1
00015394251519 | 00015394 | 直径：4.0mm,长度：14mm | FJQ-B | 0106939263820817 |  |  | 2019-03-05 06:41:57 |  |  |  | 1
00015394251590 | 00015394 | 直径：4.0mm,长度：18mm | FJQ-B | 0106939263820831 |  |  | 2019-03-05 06:42:13 |  |  |  | 1
00015394532386 | 00015394 | 直径：4.0mm,长度：10mm | FJQ-B |  |  |  | 2019-03-05 06:43:04 |  |  |  | 1
00015394532389 | 00015394 | 直径：4.5mm,长度：12mm | FJQ-B |  |  |  | 2019-03-05 06:43:24 |  |  |  | 1
00015394532392 | 00015394 | 直径：4.5mm,长度：18mm | FJQ-B |  |  |  | 2019-03-05 06:43:43 |  |  |  | 1
00015394532399 | 00015394 | 直径：4.0mm,长度：18mm自钻型 | FJQ-B |  |  |  | 2019-03-05 06:44:34 |  |  |  | 1
00015394532400 | 00015394 | 直径：4.0mm,长度：20mm 自钻型 | FJQ-B |  |  |  | 2019-03-05 06:44:39 |  |  |  | 1
00015394532405 | 00015394 | 直径：4.5mm,长度：18mm 自钻型 | FJQ-B |  |  |  | 2019-03-05 06:45:38 |  |  |  | 1
00015387532533 | 00015387 | 长度：50mm,宽度：16mm,厚度：2mm | FJQ-B | 0106939263820619 |  |  | 2019-03-05 07:26:08 |  |  |  | 1
00015387532534 | 00015387 | 长度：52.5mm,宽度：16mm,厚度：2mm | FJQ-B | 0106939263820688 |  |  | 2019-03-05 07:26:16 |  |  |  | 1
00015387532527 | 00015387 | 长度：35mm,宽度：16mm,厚度：2mm | FJQ-B | 0106939263820558 |  |  | 2019-03-05 07:25:08 |  |  |  | 1
00015648215759 | 00015648 | 直径：4.0mm,长度：45mm,l=5.5 | CFS03 | 0106939263830076 |  |  | 2016-02-19 02:24:16 |  |  |  | 1
00015648214512 | 00015648 | 直径：4.0mm,长度：25mm,l=6.0 | CFS03 | 0106939263881115 |  |  | 2016-02-19 01:26:34 |  |  |  | 1
00015648215314 | 00015648 | 直径：6.5mm,长度：45mm,l=5.5 | CFS03 | 0106939263830465 |  |  | 2016-02-19 02:05:08 |  |  |  | 1
00015648214218 | 00015648 | 直径：7.0mm,长度：65mm,l=6.0 | CFS03 | 0106939263846046 |  |  | 2016-02-19 01:09:33 |  |  |  | 1
00015648215680 | 00015648 | 直径：4.5mm,长度：40mm,l=5.5 | CFS03 | 0106939263830120 |  |  | 2016-02-19 02:22:17 |  |  |  | 1
00015648214410 | 00015648 | 直径：5.0mm,长度：35mm,l=6.0 | CFS03 | 0106939263881160 |  |  | 2016-02-19 01:20:34 |  |  |  | 1
00015648214323 | 00015648 | 直径：6.5mm,长度：40mm,l=6.0 | CFS03 | 0106939263880859 |  |  | 2016-02-19 01:15:56 |  |  |  | 1
00015648214340 | 00015648 | 直径：6.0mm,长度：40mm,l=6.0 | CFS03 | 0106939263880828 |  |  | 2016-02-19 01:17:24 |  |  |  | 1
00015648214783 | 00015648 | 直径：7.0mm,长度：40mm,l=5.5 | CFS03 | 0106939263830533 |  |  | 2016-02-19 01:36:40 |  |  |  | 1
00015648530691 | 00015648 | 直径：7.0mm,长度：25mm | CFS03 |  |  |  | 2019-03-04 10:09:23 |  |  |  | 1
00015648530722 | 00015648 | 直径：7.0mm,长度：80mm | CFS03 |  |  |  | 2019-03-04 10:12:13 |  |  |  | 1
00015648530750 | 00015648 | 直径：7.5mm,长度：70mm | CFS03 |  |  |  | 2019-03-04 10:14:35 |  |  |  | 1
00015648530587 | 00015648 | 直径：4.0mm,长度：34mm | CFS03 |  |  |  | 2019-03-04 09:58:30 |  |  |  | 1
00015648530574 | 00015648 | 直径：4.0mm,长度：22mm | CFS03 |  |  |  | 2019-03-04 09:57:22 |  |  |  | 1
00015648530671 | 00015648 | 直径：6.0mm,长度：55mm | CFS03 |  |  |  | 2019-03-04 10:07:25 |  |  |  | 1
00015648530669 | 00015648 | 直径：6.0mm,长度：45mm | CFS03 |  |  |  | 2019-03-04 10:07:04 |  |  |  | 1
00015648530607 | 00015648 | 直径：4.0mm,长度：42mm | CFS03 |  |  |  | 2019-03-04 10:01:04 |  |  |  | 1
00015648530543 | 00015648 | 直径：3.5mm,长度：14mm | CFS03 |  |  |  | 2019-03-04 09:54:42 |  |  |  | 1
00015388264745 | 00015388 | 长度：80mm,宽度：17mm,厚度：2mm 11孔 | FJQ-b | 0106939263821180 |  |  | 2016-02-24 08:28:27 |  |  |  | 1
00015388264759 | 00015388 | 长度：95mm,宽度：17mm,厚度：2mm 11孔 | FJQ-b | 0106939263824044 |  |  | 2016-02-24 08:30:03 |  |  |  | 1
00015388264738 | 00015388 | 长度：67.5mm,宽度：17mm,厚度：2mm 11孔 | FJQ-b | 0106939263821098 |  |  | 2016-02-24 08:26:52 |  |  |  | 1
00015388264740 | 00015388 | 长度：70mm,宽度：17mm,厚度：2mm 11孔 | FJQ-b | 0106939263821104 |  |  | 2016-02-24 08:27:09 |  |  |  | 1
00039770409050 | 00039770 | 15cmX15cm | PP011515F5 |  | 该产品是由单丝聚丙烯组成的网状植入物，分为普通型和轻型两种。产品经环氧乙烷灭菌，一次性使用。 |  | 2016-12-14 04:43:01 |  |  |  | 1
00050291465747 | 00050291 | Φ2.8×300 | FGZ07 | 0106939263875053 |  |  | 2017-07-11 03:23:50 |  |  |  | 1
00050291465383 | 00050291 | Φ1.6×100 | FGZ07 | 0106939263874902 |  |  | 2017-07-11 03:02:08 |  |  |  | 1
00050291465604 | 00050291 | Φ2.5×100 | FGZ07 | 0106939263874988 |  |  | 2017-07-11 03:14:11 |  |  |  | 1
00050291465594 | 00050291 | Φ2.0×300 | FGZ07 | 0106939263874971 |  |  | 2017-07-11 03:13:41 |  |  |  | 1
00050291465196 | 00050291 | Φ0.8×150 | FGZ07 | 0106939263874827 |  |  | 2017-07-11 02:54:30 |  |  |  | 1
00050228462280 | 00050228 | 3.5-φ4.0×40自攻型 | ZJX-D5 | 0106939263873585 |  |  | 2017-07-11 10:25:00 |  |  |  | 1
00050228462288 | 00050228 | 3.5-φ4.0×46自攻型 | ZJX-D5 | 0106939263873608 |  |  | 2017-07-11 10:26:17 |  |  |  | 1
00050228461808 | 00050228 | 3.5-φ3.5×24自攻型 | ZJX-D5 | 0106939263873394 |  |  | 2017-07-11 09:18:18 |  |  |  | 1
00050228461875 | 00050228 | 3.5-φ4.0×18自攻型 | ZJX-D5 | 0106939263873479 |  |  | 2017-07-11 09:26:54 |  |  |  | 1
00050228461577 | 00050228 | φ4.0×14 | ZJX-D5 | 01069392638O8419 |  |  | 2017-07-11 08:31:54 |  |  |  | 1
00050228461852 | 00050228 | 3.5-φ4.0×14自攻型 | ZJX-D5 | 0106939263873455 |  |  | 2017-07-11 09:24:24 |  |  |  | 1
00050228531834 | 00050228 | 直径：3.5mm，长度：28mm着色 | ZJX-D5 | 0106939263871505 |  |  | 2019-03-05 01:20:22 |  |  |  | 1
00050228531864 | 00050228 | 直径：4.0mm，长度：40mm着色 | ZJX-D5 | 0106939263871673 |  |  | 2019-03-05 01:29:14 |  |  |  | 1
00050228531825 | 00050228 | 直径：3.5mm，长度：10mm着色 | ZJX-D5 | 0106939263871413 |  |  | 2019-03-05 01:17:39 |  |  |  | 1
00050393462198 | 00050393 | 10孔 130° | DHS | 0106939263832964 |  |  | 2017-07-11 10:13:03 |  |  |  | 1
00050393462174 | 00050393 | 4孔 130° | DHS | 0106939263882518 |  |  | 2017-07-11 10:08:57 |  |  |  | 1
00050393462188 | 00050393 | 6孔 130° | DHS | 0106939263832926 |  |  | 2017-07-11 10:10:18 |  |  |  | 1
00050393462056 | 00050393 | 6孔 135° | DHS | 0106939263873837 |  |  | 2017-07-11 09:52:18 |  |  |  | 1
00050393462141 | 00050393 | 11孔 135° | DHS | 0106939263873882 |  |  | 2017-07-11 10:05:46 |  |  |  | 1
00050393462060 | 00050393 | 7孔 135° | DHS | 0106939263873844 |  |  | 2017-07-11 09:53:05 |  |  |  | 1
00050342487312 | 00050342 | Φ5×200 | FQ01/FQ02 | 0106939263852801 |  |  | 2017-07-14 11:10:47 |  |  |  | 1
00050342532262 | 00050342 | 直径：3mm，长度：70mm | FQ01/FQ02 | 0106939263890971 |  |  | 2019-03-05 05:17:15 |  |  |  | 1
00050427528616 | 00050427 | 19孔 | FYS01 |  |  |  | 2019-03-04 01:46:55 |  |  |  | 1
00050427528618 | 00050427 | 20孔 | FYS01 |  |  |  | 2019-03-04 01:47:02 |  |  |  | 1
00050427528620 | 00050427 | 22孔 | FYS01 |  |  |  | 2019-03-04 01:47:17 |  |  |  | 1
00050350527352 | 00050350 | 左17孔 | FYz23 |  |  |  | 2019-02-27 05:23:49 |  |  |  | 1
00050217460516 | 00050217 | φ4.0×34 | ZJX-D4 | 01069392638O9188 |  |  | 2017-07-10 04:42:05 |  |  |  | 1
00050217460550 | 00050217 | φ4.0×42 | ZJX-D4 | 01069392638O9225 |  |  | 2017-07-10 04:46:57 |  |  |  | 1
00050217460495 | 00050217 | φ4.0×26 | ZJX-D4 | 01069392638O914O |  |  | 2017-07-10 04:36:38 |  |  |  | 1
00050217531912 | 00050217 | 直径：4.0mm，长度：22mm着色 | ZJX-D4 | 0106939263878436 |  |  | 2019-03-05 02:41:02 |  |  |  | 1
00050217531913 | 00050217 | 直径：4.0mm，长度：24mm着色 | ZJX-D4 | 0106939263878443 |  |  | 2019-03-05 02:41:22 |  |  |  | 1
00050217531914 | 00050217 | 直径：4.0mm，长度：26mm着色 | ZJX-D4 | 0106939263878450 |  |  | 2019-03-05 02:41:43 |  |  |  | 1
00050217531879 | 00050217 | 直径：3.5mm，长度：24mm着色 | ZJX-D4 | 0106939263878337 |  |  | 2019-03-05 01:38:12 |  |  |  | 1
00050279469030 | 00050279 | φ2.0×280 | FGZ06 | 0106939263874612 |  |  | 2017-07-12 08:46:18 |  |  |  | 1
00050279469230 | 00050279 | φ2.5×300 | FGZ06 | 0106939263874698 |  |  | 2017-07-12 08:59:05 |  |  |  | 1
00050279468827 | 00050279 | φ0.8×50 | FGZ06 | 0106939263874278 |  |  | 2017-07-12 08:16:05 |  |  |  | 1
00050221462860 | 00050221 | 直径2.4mm，长度32mm | DJY-Ⅳ-02 | (01)06952894357668 |  |  | 2017-07-11 02:41:27 |  |  |  | 1
00050221462847 | 00050221 | 直径2.4mm，长度28mm | DJY-Ⅳ-02 | (01)06952894357644 |  |  | 2017-07-11 02:41:40 |  |  |  | 1
00050195460010 | 00050195 | 32*11*2 3孔（A型） | ZJX-b1/ZJX-b2 | 0106939263870010 |  |  | 2017-07-10 03:38:10 |  |  |  | 1
00050301487472 | 00050301 | φ8×350 | FQ01 | 0106939263852672 |  |  | 2017-07-14 11:22:46 |  |  |  | 1
00050301487416 | 00050301 | Φ5×150 | FQ01 | 0106939263852597 |  |  | 2017-07-14 11:15:33 |  |  |  | 1
00050301531949 | 00050301 | 直径：3mm，长度：150mm | FQ01 |  |  |  | 2019-03-05 03:02:43 |  |  |  | 1
00050682470696 | 00050682 | φ5×80 | FQ02 | 0106939263853808 |  |  | 2019-03-05 01:53:28 |  |  |  | 1
00050682531886 | 00050682 | 直径：11mm，长度：100mm | FQ02 |  |  |  | 2019-03-05 01:55:19 |  |  |  | 1
00050682531898 | 00050682 | 直径：3mm，长度：70mm | FQ02 |  |  |  | 2019-03-05 01:56:54 |  |  |  | 1
00050643465912 | 00050643 | Φ6 | FQ11 | 0106939263888848 |  |  | 2017-07-12 10:50:07 |  |  |  | 1
00050643470896 | 00050643 | Φ7 | FQ11 | 0106939263852986 |  |  | 2017-07-12 10:51:55 |  |  |  | 1
00050643531903 | 00050643 | 直径：4mm | FQ11 |  |  |  | 2019-03-05 02:00:14 |  |  |  | 1
00050039458381 | 00050039 | M*1 | FJD5 | 010201000 |  |  | 2017-07-10 10:39:42 |  |  |  | 1
00050438464141 | 00050438 | 4孔 L=52 | FYS01 | 0106939263849757 |  |  | 2017-07-11 01:38:19 |  |  |  | 1
00050134459200 | 00050134 | φ3.5×18 | ZJX-D1/ZJX-D2 | 0106939263870317 |  |  | 2017-07-10 02:12:38 |  |  |  | 1
00050406464874 | 00050406 | 95°7孔 | DCS | 0106939263832858 |  |  | 2019-03-05 05:06:51 |  |  |  | 1
00050406532232 | 00050406 | 5孔 | DCS |  |  |  | 2019-03-05 05:00:18 |  |  |  | 1
00050406532235 | 00050406 | 15孔 | DCS |  |  |  | 2019-03-05 05:00:39 |  |  |  | 1
00050632470584 | 00050632 | 直径5.0mm，长度48mm | DJY-IV-02 | (01)06933189188983 |  |  | 2017-07-12 10:32:54 |  |  |  | 1
00050379466157 | 00050379 | 2-6 R | FYw39 | 0106939263849504 |  |  | 2017-07-11 04:02:30 |  |  |  | 1
00050379527290 | 00050379 | 左2-4孔直 | FYw39 | 0106930482713331 |  |  | 2019-02-27 04:57:42 |  |  |  | 1
00050379527294 | 00050379 | 左2-3孔斜 | FYw39 | 0106930482713379 |  |  | 2019-02-27 05:09:28 |  |  |  | 1
00050379527298 | 00050379 | 左2-7孔斜 | FYw39 | 0106930482713416 |  |  | 2019-02-27 05:10:16 |  |  |  | 1
00050379527334 | 00050379 | 右3-3孔斜 | FYw39 | 0106930482713775 |  |  | 2019-02-27 04:55:06 |  |  |  | 1
00050379527300 | 00050379 | 右2-2孔直 | FYw39 | 0106930482713430 |  |  | 2019-02-27 05:10:52 |  |  |  | 1
00050379527312 | 00050379 | 左3-2孔直 | FYw39 | 0106930482713553 |  |  | 2019-02-27 05:13:00 |  |  |  | 1
00050618470175 | 00050618 | 直径2.7mm，长度20mm | DJY-IV-02 | (01)06952894340707 |  |  | 2017-07-12 10:00:27 |  |  |  | 1
00050171528779 | 00050171 | 直径：15mm | FJD3 |  |  |  | 2019-03-04 03:10:51 |  |  |  | 1
00050171528772 | 00050171 | 直径：11.5mm | FJD3 |  |  |  | 2019-03-04 03:09:22 |  |  |  | 1
00050171528762 | 00050171 | 直径：6.5mm | FJD3 |  |  |  | 2019-03-04 03:07:09 |  |  |  | 1
00051175472600 | 00051175 | 4.0mm×26mm 无头空心螺钉 | 317-4026 |  |  |  | 2017-07-12 02:00:06 |  |  |  | 1
00051175472552 | 00051175 | 3.0mm×34mm 无头空心螺钉 | 317-3034 |  |  |  | 2017-07-12 01:55:29 |  |  |  | 1
00051175472631 | 00051175 | 4.0mm×44mm 无头空心螺钉 | 317-4044 |  |  |  | 2017-07-12 02:03:08 |  |  |  | 1
00051175472637 | 00051175 | 4.0mm×48mm 无头空心螺钉 | 317-4048 |  |  |  | 2017-07-12 02:03:29 |  |  |  | 1
00051175472281 | 00051175 | 2.0mm×30mm 无头空心螺钉 | 317-2030 |  |  |  | 2017-07-12 01:34:36 |  |  |  | 1
00051175472361 | 00051175 | 2.4mm×18mm 无头空心螺钉 | 317-2418 |  |  |  | 2017-07-12 01:40:51 |  |  |  | 1
00051175472597 | 00051175 | 4.0mm×24mm 无头空心螺钉 | 317-4024 |  |  |  | 2017-07-12 01:59:48 |  |  |  | 1
00051175472289 | 00051175 | 2.0mm×34mm 无头空心螺钉 | 317-2034 |  |  |  | 2017-07-12 01:35:23 |  |  |  | 1
00051175472603 | 00051175 | 4.0mm×28mm 无头空心螺钉 | 317-4028 |  |  |  | 2017-07-12 02:00:22 |  |  |  | 1
00051175472373 | 00051175 | 2.4mm×26mm 无头空心螺钉 | 317-2426 |  |  |  | 2017-07-12 01:41:54 |  |  |  | 1
00051175472381 | 00051175 | 2.4mm×28mm 无头空心螺钉 | 317-2428 |  |  |  | 2017-07-12 01:42:40 |  |  |  | 1
00051175472419 | 00051175 | 2.4mm×48mm 无头空心螺钉 | 317-2448 |  |  |  | 2017-07-12 01:46:03 |  |  |  | 1
00050474528555 | 00050474 | 右2-10孔 直角 | FYL04 |  |  |  | 2019-03-04 01:34:59 |  |  |  | 1
00050474528540 | 00050474 | 左2-8孔 斜角 | FYL04 |  |  |  | 2019-03-04 01:32:40 |  |  |  | 1
00050474528545 | 00050474 | 左2-10孔 斜角 | FYL04 |  |  |  | 2019-03-04 01:33:42 |  |  |  | 1
00050474528558 | 00050474 | 右2-5孔 斜角 | FYL04 |  |  |  | 2019-03-04 01:35:14 |  |  |  | 1
00050474528564 | 00050474 | 右2-9孔 斜角 | FYL04 |  |  |  | 2019-03-04 01:35:49 |  |  |  | 1
00050602531909 | 00050602 | 直径：12mm/直径：4mm | FQ09 |  |  |  | 2019-03-05 02:08:19 |  |  |  | 1
00050623470291 | 00050623 | 直径3.5mm，长度22mm | DJY-IV-02 | (01)06952894340875 |  |  | 2017-07-12 10:10:21 |  |  |  | 1
00050623470375 | 00050623 | 直径3.5mm，长度48mm | DJY-IV-02 | (01)06952894341001 |  |  | 2017-07-12 10:16:13 |  |  |  | 1
00050623470273 | 00050623 | 直径3.5mm，长度18mm | DJY-IV-02 | (01)06952894340851 |  |  | 2017-07-12 10:08:39 |  |  |  | 1
00050623470400 | 00050623 | 直径3.5mm，长度58mm | DJY-IV-02 | (01)06952894341056 |  |  | 2017-07-12 10:17:36 |  |  |  | 1
00050481530281 | 00050481 | 10孔 | FZP03 |  |  |  | 2019-03-04 09:10:06 |  |  |  | 1
3163453694 | 00053005 | 外径4F(1.33mm)，内径1.00mm；尖端构型：RLG型 | 4F |  | 该产品有管体和接头组成，管体由聚氟乙烯制成，含有不透射线的硫酸钡，接头由聚乙烯制成。产品经环氧乙烷灭菌，一次性使用。 |  | 2017-12-01 04:08:52 |  |  |  | 1
3163453695 | 00053005 | 外径4F(1.33mm)，内径1.00mm；尖端构型：Radial型 | 4F |  | 该产品有管体和接头组成，管体由聚氟乙烯制成，含有不透射线的硫酸钡，接头由聚乙烯制成。产品经环氧乙烷灭菌，一次性使用。 |  | 2017-12-01 04:09:05 |  |  |  | 1
3163453688 | 00053005 | 外径4F(1.33mm)，内径1.00mm；尖端构型：SIM型 | 4F |  | 该产品有管体和接头组成，管体由聚氟乙烯制成，含有不透射线的硫酸钡，接头由聚乙烯制成。产品经环氧乙烷灭菌，一次性使用。 |  | 2017-12-01 04:07:43 |  |  |  | 1
2562457726 | 00053194 | 支架直径：7.0mm；支架长度：30mm | 1011339-30 | 0108717648076251 | 颈动脉支架系统由输送系统、自膨胀镍钛合金支架和漏斗形导引器组成；输送系统由导管尖端、内导管、导管外鞘、按钮和手柄组成。支架为一定长度和直径的网状管体，采用镍钛合金（Nitinol）材料制成，安装在内导管和外导管鞘之间。支架外形分为直形和锥形两种。输送导管由高密度和低密度聚乙烯、聚醚醚酮（PEEK）和尼龙12制成。漏斗形导引器由聚四氟乙烯制成。产品电子束灭菌，一次性使用,货架有效期两年。 | 原产品型号为：1010128-30，最新生产批次的产品有效期截止到2020年10月22日。 | 2019-01-17 03:48:43 |  |  |  | 1
4573469782 | 00053895 | 导管体（成像窗）外径：0.9mm（0.036″），允差±5%。导管体有效长度：1350mm，允差±5%。 | 13751-02 | 00183739000708 | 本产品为一次性使用无菌产品，环氧乙烷灭菌。由内置旋转光纤成像核心（连接器、镍钛合金管、PET管、间隔部分、牵引丝和镜头）和导管体（导管清洗端口、侧壁鲁尔借口、轴标记带、末端标记、迷你轨道、镜头标记、近端标记、成像窗、聚酰亚胺轴和亲水图层）组成。 | 复合材质 | 2017-12-06 01:21:28 |  |  |  | 1
4513474381 | 00053698 | 9-AVP038-007;植入装置;A±0.50;7.00mm;B(﹣1.6~﹢1.0);12.5mm;传送导丝;L±13;1550mm;D(﹣0.05~0);0.889mm; | 9-AVP038-007 | 00811806012377 | 该产品由植入装置和传送装置组成。植入装置由镍钛合金丝网、316L不锈钢微型螺丝紧固件和铂铱合金标记带组成。传送装置由传送导丝、旋塞阀、止血阀、装载器和塑料钳组成。产品经环氧乙烷灭菌，产品一次性使用。 | 复合材质 | 2017-12-06 11:56:24 |  |  |  | 1
4513474382 | 00053698 | 9-AVP038-008;植入装置;A±0.50;8.00mm;B(﹣1.6~﹢1.0);13.5mm;传送导丝;L±13;1550mm;D(﹣0.05~0);0.889mm; | 9-AVP038-008 | 00811806012384 | 该产品由植入装置和传送装置组成。植入装置由镍钛合金丝网、316L不锈钢微型螺丝紧固件和铂铱合金标记带组成。传送装置由传送导丝、旋塞阀、止血阀、装载器和塑料钳组成。产品经环氧乙烷灭菌，产品一次性使用。 | 复合材质 | 2017-12-06 11:56:24 |  |  |  | 1
3931453813 | 00053725 | 外径1.67mm(5F)，内径1.03mm；尖端构型：RC2型 | 5F |  | 该产品有管体和接头组成，管体由聚氟乙烯制成，含有不透射线的硫酸钡，接头由聚乙烯制成。产品经环氧乙烷灭菌，一次性使用。 |  | 2017-12-01 05:24:22 |  |  |  | 1
3931453822 | 00053725 | 外径1.67mm(5F)，内径1.03mm；尖端构型：IMLBR型 | 5F |  | 该产品有管体和接头组成，管体由聚氟乙烯制成，含有不透射线的硫酸钡，接头由聚乙烯制成。产品经环氧乙烷灭菌，一次性使用。 |  | 2017-12-01 05:24:08 |  |  |  | 1
00061044515268 | 00061044 | PV520736F1 | DynaMesh-PR4 soft 1A |  | 该产品由单丝聚偏二氟乙烯（PVDF）编织而成，部分丝线带有酞菁绿、硫化锌、四氧化三铁作为染料。该产品一次性使用，经环氧乙烷灭菌，有效期5年 |  | 2018-06-04 09:54:29 |  |  |  | 1
00044387429513 | 00044387 | NII0709 | II型 |  |  |  | 2016-12-22 04:19:04 |  |  |  | 1
00044331429200 | 00044331 | NII0209 | II型 |  |  |  | 2016-12-22 03:24:15 |  |  |  | 1
00044280428813 | 00044280 | NII0407 | II型 |  |  |  | 2016-12-22 02:42:09 |  |  |  | 1
00027116308015 | 00027116 | 3.5/4.0mm12 孔直骨板 大 | 324-2212 |  |  |  | 2016-02-25 06:47:50 |  |  |  | 1
00027116307178 | 00027116 | 2.0mm×6 孔直骨板 | 324-1002 |  |  |  | 2016-02-25 06:07:31 |  |  |  | 1
00027116307727 | 00027116 | 2.4/2.7mm2.0mm 楔形 H 骨板 | 324-1261 |  |  |  | 2016-02-25 06:35:04 |  |  |  | 1
00027116307733 | 00027116 | 2.4/2.7mm2.5mm 楔形 H 骨板 | 324-1262 |  |  |  | 2016-02-25 06:34:39 |  |  |  | 1
00027116308219 | 00027116 | CalFiX 跟骨骨板，74mm | 324-3474 |  |  |  | 2016-02-27 05:10:26 |  |  |  | 1
00017030530198 | 00017030 | 3-5孔 | FYT01 |  |  |  | 2019-03-04 09:01:29 |  |  |  | 1
00017030530228 | 00017030 | 4-6孔 | FYT01 |  |  |  | 2019-03-04 09:04:00 |  |  |  | 1
00017030530211 | 00017030 | 3-13孔 | FYT01 |  |  |  | 2019-03-04 09:02:28 |  |  |  | 1
00017030530195 | 00017030 | 3-3孔 | FYT01 |  |  |  | 2019-03-04 09:01:10 |  |  |  | 1
00017030530225 | 00017030 | 4-4孔 | FYT01 |  |  |  | 2019-03-04 09:03:47 |  |  |  | 1
00017030530238 | 00017030 | 4-12孔 | FYT01 |  |  |  | 2019-03-04 09:04:45 |  |  |  | 1
00017016290810 | 00017016 | 8孔 | FZJ03 | 0106939263830618 |  |  | 2016-02-25 08:48:26 |  |  |  | 1
00017016290813 | 00017016 | 7孔 | FZJ03 | 0106939263830663 |  |  | 2016-02-25 08:48:42 |  |  |  | 1
00017016290790 | 00017016 | 9孔 | FZJ03 | 0106939263830625 |  |  | 2016-02-25 08:48:02 |  |  |  | 1
00017016530352 | 00017016 | 6孔 | FZJ03 |  |  |  | 2019-03-04 09:25:06 |  |  |  | 1
00017016530342 | 00017016 | 8孔 142 | FZJ03 | 0106939263857370 |  |  | 2019-03-04 09:23:54 |  |  |  | 1
00017016530349 | 00017016 | 12孔 214 | FZJ03 | 0106939263836450 |  |  | 2019-03-04 09:24:47 |  |  |  | 1
00017020290637 | 00017020 | 10孔 | FZJ04 |  |  |  | 2016-02-25 08:38:14 |  |  |  | 1
00017020290642 | 00017020 | 9孔 | FZJ04 |  |  |  | 2016-02-25 08:37:45 |  |  |  | 1
00017020530341 | 00017020 | 16孔 | FZJ04 |  |  |  | 2019-03-04 09:23:05 |  |  |  | 1
00030252350141 | 00030252 | FF.28*46 | 00-8752-007-28 | 0100885836069106 |  |  | 2016-02-28 08:41:02 |  |  |  | 1
00030252350148 | 00030252 | II 28*52 | 00-8752-010-28 | 0100885836069151 |  |  | 2016-02-28 08:43:33 |  |  |  | 1
00006567115828 | 00006567 | 直径：7.0mm，长度：50mm，l=5.5 | FJD5 | 0106939263880187 |  |  | 2016-01-27 03:44:57 |  |  |  | 1
00006567116229 | 00006567 | 直径：5.0mm，长度：25mm，l=5.5 | FJD5 | 0106939263819859 |  |  | 2016-01-27 04:16:59 |  |  |  | 1
00006567116114 | 00006567 | 直径：5.5mm，长度：30mm，l=5.5 | FJD5 | 0106939263819927 |  |  | 2016-01-27 04:05:01 |  |  |  | 1
00006567115976 | 00006567 | 直径：6.0mm，长度：40mm，l=5.5 | FJD5 | 0106939263880019 |  |  | 2016-01-27 03:52:31 |  |  |  | 1
00006567116198 | 00006567 | 直径：4.5mm，长度：25mm，l=5.5 | FJD5 | 0106939263819804 |  |  | 2016-01-27 04:18:21 |  |  |  | 1
00006567116267 | 00006567 | 直径：4.0mm，长度：25mm，l=5.5 | FJD5 | 0106939263819743 |  |  | 2016-01-27 04:20:03 |  |  |  | 1
00006567115981 | 00006567 | 直径：6.0mm，长度：30mm，l=5.5 | FJD5 | 0106939263819996 |  |  | 2016-01-27 03:53:13 |  |  |  | 1
00006567528233 | 00006567 | 5.5-直径4.5mm,长度：40mm本色 | FJD5 | 0106939263870614 |  |  | 2019-03-04 11:13:58 |  |  |  | 1
00006567528271 | 00006567 | 5.5-直径6.0mm,长度：45mm本色 | FJD5 | 0106939263870805 |  |  | 2019-03-04 11:21:44 |  |  |  | 1
00006567528272 | 00006567 | 5.5-直径6.0mm,长度：50mm本色 | FJD5 | 0106939263870812 |  |  | 2019-03-04 11:22:03 |  |  |  | 1
00006567528251 | 00006567 | 5.5-直径5.5mm,长度：30mm本色 | FJD5 | 0106939263870706 |  |  | 2019-03-04 11:16:36 |  |  |  | 1
00006567528248 | 00006567 | 5.5-直径5.5mm,长度：25mm本色 | FJD5 | 0106939263870690 |  |  | 2019-03-04 11:16:17 |  |  |  | 1
00006567528306 | 00006567 | 5.5-直径7.0mm,长度：60mm本色 | FJD5 | 0106939263870973 |  |  | 2019-03-04 11:28:42 |  |  |  | 1
00006567528316 | 00006567 | 5.5-直径7.5mm,长度：50mm本色 | FJD5 | 0106939263871963 |  |  | 2019-03-04 11:30:20 |  |  |  | 1
00006567528317 | 00006567 | 5.5-直径7.5mm,长度：55mm本色 | FJD5 | 0106939263871970 |  |  | 2019-03-04 11:30:38 |  |  |  | 1
00017490364749 | 00017490 | 直径：3.5mm,长度：10mm,l=3.0 | FD-II 02 | 0106939263847173 |  |  | 2016-02-29 01:42:25 |  |  |  | 1
00017710299494 | 00017710 | 直径：4.0mm,长度：55mm | HBQ02 | 0106939263824754 |  |  | 2016-02-25 01:30:35 |  |  |  | 1
00017710300414 | 00017710 | 直径：4.0mm,长度：55mm | HBQ03 | 0106939263827861 |  |  | 2016-02-25 01:53:45 |  |  |  | 1
00017710299531 | 00017710 | 直径：4.0mm,长度：50mm | HBQ02 | 0106939263824747 |  |  | 2016-02-25 01:31:05 |  |  |  | 1
00017710300199 | 00017710 | 直径：4.0mm,长度：34mm | HBQ03 | 0106939263827779 |  |  | 2016-02-25 01:49:19 |  |  |  | 1
00017710300001 | 00017710 | 直径：4.0mm,长度：20mm | HBQ03 | 0106939263827700 |  |  | 2016-02-25 01:43:20 |  |  |  | 1
00017710530655 | 00017710 | 直径：4.0mm，长度：38mm | HBQ01/02/03 | 0106939263824808 |  |  | 2019-03-04 10:05:50 |  |  |  | 1
00017710530536 | 00017710 | 直径：4.0mm，长度：49mm | HBQ01/02/03 |  |  |  | 2019-03-04 09:53:49 |  |  |  | 1
00017710530538 | 00017710 | 直径：4.0mm，长度：52mm | HBQ01/02/03 |  |  |  | 2019-03-04 09:54:18 |  |  |  | 1
00017710530605 | 00017710 | 直径：4.0mm，长度：94mm | HBQ01/02/03 |  |  |  | 2019-03-04 10:00:54 |  |  |  | 1
00017710530608 | 00017710 | 直径：4.0mm，长度：96mm | HBQ01/02/03 |  |  |  | 2019-03-04 10:01:09 |  |  |  | 1
00017710530577 | 00017710 | 直径：4.0mm，长度：74mm | HBQ01/02/03 |  |  |  | 2019-03-04 09:57:36 |  |  |  | 1
00017710530578 | 00017710 | 直径：4.0mm，长度：75mm | HBQ01/02/03 |  |  |  | 2019-03-04 09:57:44 |  |  |  | 1
00017710530582 | 00017710 | 直径：4.0mm，长度：77mm | HBQ01/02/03 |  |  |  | 2019-03-04 09:58:00 |  |  |  | 1
00017710530534 | 00017710 | 直径：4.0mm，长度：43mm | HBQ01/02/03 |  |  |  | 2019-03-04 09:53:34 |  |  |  | 1
00017710530558 | 00017710 | 直径：4.0mm，长度：64mm | HBQ01/02/03 |  |  |  | 2019-03-04 09:55:57 |  |  |  | 1
00017710530548 | 00017710 | 直径：4.0mm，长度：58mm | HBQ01/02/03 |  |  |  | 2019-03-04 09:55:05 |  |  |  | 1
00017710530525 | 00017710 | 直径：4.0mm，长度：23mm | HBQ01/02/03 |  |  |  | 2019-03-04 09:51:15 |  |  |  | 1
00017710530621 | 00017710 | 直径：4.0mm，长度：48mm | HBQ01/02/03 |  |  |  | 2019-03-04 10:02:10 |  |  |  | 1
00017710530643 | 00017710 | 直径：4.0mm，长度：30mm | HBQ01/02/03 | 0106939263824709 |  |  | 2019-03-04 10:04:30 |  |  |  | 1
00017003291065 | 00017003 | 6孔 | FZJ04 | 0106939263831011 |  |  | 2016-02-25 09:00:02 |  |  |  | 1
00017003290831 | 00017003 | 10孔 | FZJ04 | 0106939263831059 |  |  | 2016-02-25 08:50:35 |  |  |  | 1
00017003291009 | 00017003 | 7孔 | FZJ04 | 0106939263831028 |  |  | 2016-02-25 08:58:35 |  |  |  | 1
00025721285052 | 00025721 | 4.0mm X 90mm | 47248309040 |  |  |  | 2019-02-26 02:10:03 |  |  |  | 1
00025721284902 | 00025721 | 4.0mm X 37.5mm | 47248303740 |  |  |  | 2019-02-26 02:14:53 |  |  |  | 1
00009191204298 | 00009191 | 直径：7.0mm,长度：45mm,l=5.5 | FJQD2 | 0106939263814939 |  |  | 2016-02-18 03:13:15 |  |  |  | 1
00009191204318 | 00009191 | 直径：6.5mm,长度：45mm,l=5.5 | FJQD2 | 0106939263814878 |  |  | 2016-02-18 03:15:11 |  |  |  | 1
00009191204638 | 00009191 | 直径：6.5mm,长度：30mm,l=5.5 | FJQD2 | 0106939263814847 |  |  | 2016-02-18 03:22:34 |  |  |  | 1
00009191204343 | 00009191 | 直径：6.5mm,长度：55mm,l=5.5 | FJQD2 | 0106939263814892 |  |  | 2016-02-18 03:14:27 |  |  |  | 1
00009191205213 | 00009191 | 直径：7.0mm,长度：30mm,l=6.0 | FJQD2 | 0106939263802226 |  |  | 2016-02-18 03:35:39 |  |  |  | 1
00009191204810 | 00009191 | 直径：4.5mm,长度：40mm,l=5.5 | FJQD2 | 0106939263814687 |  |  | 2016-02-18 03:27:15 |  |  |  | 1
00009191204906 | 00009191 | 直径：4.0mm,长度：30mm,l=5.5 | FJQD2 | 0106939263814632 |  |  | 2016-02-18 03:28:40 |  |  |  | 1
00018468315901 | 00018468 | 左6孔 | FYz36 | 0106939263868116 |  |  | 2016-02-26 10:28:49 |  |  |  | 1
00018468315810 | 00018468 | 左12孔 | FYz36 | 0106939263868130 |  |  | 2016-02-26 10:27:03 |  |  |  | 1
00018468528000 | 00018468 | 右11孔 | FYz36 |  |  |  | 2019-03-04 09:36:56 |  |  |  | 1
00018472316187 | 00018472 | 左6孔 钩深：15mm | FYz33 | 0106939263868000 |  |  | 2016-02-26 10:39:45 |  |  |  | 1
00018472316390 | 00018472 | 右5孔 钩深：12mm | FYz33 | 0106939263868574 |  |  | 2016-02-26 10:46:56 |  |  |  | 1
00018472316302 | 00018472 | 右6孔 钩深：15mm | FYz33 | 0106939263868048 |  |  | 2016-02-26 10:42:09 |  |  |  | 1
00018472316214 | 00018472 | 左4孔 钩深：15mm | FYz33 | 0106939263867997 |  |  | 2016-02-26 10:40:39 |  |  |  | 1
00018472527978 | 00018472 | 右5孔 钩深：18mm | FYz33 |  |  |  | 2019-03-04 09:23:35 |  |  |  | 1
00018472527992 | 00018472 | 左10孔 钩深：18mm | FYz33 |  |  |  | 2019-03-04 09:29:45 |  |  |  | 1
00018472527975 | 00018472 | 右2孔 钩深：18mm | FYz33 |  |  |  | 2019-03-04 09:23:12 |  |  |  | 1
00018472527973 | 00018472 | 左9孔 钩15mm | FYz33 |  |  |  | 2019-03-04 09:22:55 |  |  |  | 1
00018472527988 | 00018472 | 左6孔 钩深：18mm | FYz33 |  |  |  | 2019-03-04 09:29:10 |  |  |  | 1
00018487527949 | 00018487 | 右2孔 | FYz35 |  |  |  | 2019-03-04 09:12:36 |  |  |  | 1
00018487527952 | 00018487 | 右5孔 | FYz35 |  |  |  | 2019-03-04 09:12:59 |  |  |  | 1
00018490527940 | 00018490 | 左3-2孔 | FYf39 |  |  |  | 2019-03-04 09:08:59 |  |  |  | 1
00031312361400 | 00031312 | KK/32 | 01.00013.511 | 0100885836074568 |  |  | 2016-02-29 08:34:27 |  |  |  | 1
00031312361388 | 00031312 | II/28 | 01.00013.309 | 0100885836073837 |  |  | 2019-02-26 01:32:01 |  |  |  | 1
00026742527494 | 00026742 | l=5.5，直径:7.0mm，长度：40mm加长臂 | FJD5 | 0106939263895419 |  |  | 2019-02-27 09:31:06 |  |  |  | 1
00026742527481 | 00026742 | l=5.5，直径:6.5mm，长度：40mm加长臂 | FJD5 | 0106939263895372 |  |  | 2019-02-27 09:28:50 |  |  |  | 1
00026742527465 | 00026742 | l=5.5，直径:5.5mm，长度：40mm加长臂 | FJD5 | 0106939263895310 |  |  | 2019-02-27 09:17:41 |  |  |  | 1
00026742527467 | 00026742 | l=5.5，直径:5.5mm，长度：45mm加长臂 | FJD5 | 0106939263895327 |  |  | 2019-02-27 09:18:32 |  |  |  | 1
00026742527434 | 00026742 | l=6.0，直径：7.0mm，长度：35mm加长臂 | FJD5 | 0106930482754013 |  |  | 2019-02-27 09:11:37 |  |  |  | 1
00026742527507 | 00026742 | l=5.5，直径:4.0mm，长度：35mm加长臂 | FJD5 | 0106939263897598 |  |  | 2019-02-27 09:33:40 |  |  |  | 1
00028613325282 | 00028613 | 2.7X16 CORT SCR/SELFTAP | 00-4827-016-01 | 0100885836024631 |  |  | 2016-02-26 04:49:59 |  |  |  | 1
00028613325503 | 00028613 | 2.7X30 CORT SCR/SELFTAP | 00-4827-030-01 | 0100885836024709 |  |  | 2016-02-26 04:57:27 |  |  |  | 1
00028613325586 | 00028613 | 2.7X50 CORT SCR SELFTAP | 00-4827-050-01 | 0100885836024778 |  |  | 2016-02-26 05:01:04 |  |  |  | 1
00028613325430 | 00028613 | 2.7X22 CORT SCR/SELFTAP | 00-4827-022-01 | 0100885836024662 |  |  | 2016-02-26 04:55:11 |  |  |  | 1
00028613325419 | 00028613 | 2.7X20 CORT SCR/SELFTAP | 00-4827-020-01 | 0100885836024624 |  |  | 2016-02-26 04:54:35 |  |  |  | 1
00023769284533 | 00023769 | ф6.5 lg 35 | SN2023-0-23565 | 0100885836137577 |  |  | 2019-02-26 01:38:58 |  |  |  | 1
00017325528671 | 00017325 | 左16孔 | FYS02 |  |  |  | 2019-03-04 02:23:16 |  |  |  | 1
00017325528670 | 00017325 | 左15孔 | FYS02 |  |  |  | 2019-03-04 02:22:55 |  |  |  | 1
00017325528677 | 00017325 | 右13孔 | FYS02 |  |  |  | 2019-03-04 02:24:17 |  |  |  | 1
00015541221502 | 00015541 | 直径：3.5mm,长度：22mm,l=3.5 自攻型 | CFS03 | 0106939263809041 |  |  | 2016-02-20 10:05:25 |  |  |  | 1
00015541221422 | 00015541 | 直径：4.0mm,长度：30mm,l=3.5 自攻型 | CFS03 | 0106939263809164 |  |  | 2016-02-20 10:00:59 |  |  |  | 1
00015541531603 | 00015541 | 3.5-直径4.0mm，长度：36mm自攻型 | CFS03 | 0106939263873257 |  |  | 2019-03-05 11:09:25 |  |  |  | 1
00015541531584 | 00015541 | 3.5-直径3.5mm，长度：30mm自攻型 | CFS03 | 0106939263873141 |  |  | 2019-03-05 11:02:10 |  |  |  | 1
00015541531567 | 00015541 | 3.5-直径3.5mm，长度：18mm自攻型 | CFS03 | 0106939263873080 |  |  | 2019-03-05 11:00:39 |  |  |  | 1
00015541531587 | 00015541 | 3.5-直径4.0mm，长度：16mm自攻型 | CFS03 | 0106939263873158 |  |  | 2019-03-05 11:02:25 |  |  |  | 1
00015541531591 | 00015541 | 3.5-直径4.0mm，长度：18mm自攻型 | CFS03 | 0106939263873165 |  |  | 2019-03-05 11:02:41 |  |  |  | 1
00015545211247 | 00015545 | 直径：4.0mm,长度：20mm,l=3.5，自攻型 | CFS03 | 0106939263808440 |  |  | 2016-02-19 09:39:49 |  |  |  | 1
00015545211070 | 00015545 | 直径：4.0mm,长度：26mm,l=3.5，自攻型 | CFS03 | 0106939263808488 |  |  | 2016-02-19 09:31:22 |  |  |  | 1
00015545211651 | 00015545 | 直径：3.5mm,长度：22mm,l=3.5，自攻型 | CFS03 | 0106939263808372 |  |  | 2016-02-19 10:01:19 |  |  |  | 1
00015545211985 | 00015545 | 直径：4.0mm,长度：34mm,l=3.5，非自攻型 | CFS03 | 0106939263816841 |  |  | 2016-02-19 10:16:11 |  |  |  | 1
00015545211924 | 00015545 | 直径：4.0mm,长度：46mm,l=3.5，非自攻型 | CFS03 | 0106939263816896 |  |  | 2016-02-19 10:13:02 |  |  |  | 1
00015545212255 | 00015545 | 直径：3.5mm,长度：10mm,l=3.5，非自攻型 | CFS03 | 0106939263816612 |  |  | 2016-02-19 10:28:13 |  |  |  | 1
00015545210840 | 00015545 | 直径：4.0mm,长度：46mm,l=3.5，自攻型 | CFS03 | 0106939263809942 |  |  | 2016-02-19 09:20:19 |  |  |  | 1
00015545211675 | 00015545 | 直径：3.5mm,长度：20mm,l=3.5，自攻型 | CFS03 | 0106939263808365 |  |  | 2016-02-19 10:02:14 |  |  |  | 1
00015545531480 | 00015545 | 3.5-直径4.0mm，长度：10mm自攻型 | CFS03 | 0106939263873431 |  |  | 2019-03-05 10:49:19 |  |  |  | 1
00015545531508 | 00015545 | 3.5-直径4.0mm，长度：20mm自攻型 | CFS03 | 0106939263873486 |  |  | 2019-03-05 10:52:38 |  |  |  | 1
00015545531454 | 00015545 | 3.5-直径3.5mm，长度：12mm自攻型 | CFS03 | 0106939263873332 |  |  | 2019-03-05 10:45:18 |  |  |  | 1
00018722323377 | 00018722 | 7孔 | 2.0Y型II FYf61 | 0106939263865108 |  |  | 2016-02-26 03:29:29 |  |  |  | 1
00018701323460 | 00018701 | 2-3孔 | FYf57 | 0106939263868291 |  |  | 2016-02-26 03:32:07 |  |  |  | 1
00018701527286 | 00018701 | 4-9孔 | FYf57 |  |  |  | 2019-02-27 04:31:42 |  |  |  | 1
00018701527275 | 00018701 | 3-7孔 | FYf57 |  |  |  | 2019-02-27 04:29:08 |  |  |  | 1
00018701527277 | 00018701 | 3-9孔 | FYf57 |  |  |  | 2019-02-27 04:29:33 |  |  |  | 1
00018701527271 | 00018701 | 3-3孔 | FYf57 |  |  |  | 2019-02-27 04:28:19 |  |  |  | 1
00018701527268 | 00018701 | 2-9孔 | FYf57 |  |  |  | 2019-02-27 04:27:17 |  |  |  | 1
00020631350109 | 00020631 | 长20-40mm，宽和高4.5*5.5mm；3cm3 | PSGT-DG | 0106937373198604 | 该产品为同种异体骨修复材料，来源于人类骨组织，有条状、块状、粒状。灭菌包装。 |  | 2016-02-28 08:30:58 |  |  |  | 1
00027216309059 | 00027216 | 322-2750 | 322-2750 |  |  |  | 2016-02-25 07:33:59 |  |  |  | 1
00027216309119 | 00027216 | 322-3516 | 322-3516 |  |  |  | 2016-02-25 07:35:17 |  |  |  | 1
00027216309146 | 00027216 | 322-3518 | 322-3518 |  |  |  | 2016-02-25 07:35:34 |  |  |  | 1
00027216309249 | 00027216 | 322-3550 | 322-3550 |  |  |  | 2016-02-25 07:40:22 |  |  |  | 1
00027216309311 | 00027216 | 322-4010 | 322-4010 |  |  |  | 2016-02-25 07:41:24 |  |  |  | 1
00027216309395 | 00027216 | 322-4030 | 322-4030 |  |  |  | 2016-02-25 07:44:11 |  |  |  | 1
00026682302071 | 00026682 | 2.2mm×38mm | 319-4038 |  |  |  | 2016-02-25 02:56:44 |  |  |  | 1
00028293324267 | 00028293 | 2.0×30mm | 331-2030 |  |  |  | 2016-02-26 03:59:52 |  |  |  | 1
00028293323754 | 00028293 | 2.0×7mm | 331-2007 |  |  |  | 2016-02-26 03:41:09 |  |  |  | 1
00028293323768 | 00028293 | 2.0×9mm | 331-2009 |  |  |  | 2016-02-26 03:41:44 |  |  |  | 1
00028293322648 | 00028293 | 1.2×10mm | 331-1210 |  |  |  | 2016-02-26 02:41:17 |  |  |  | 1
00028293324519 | 00028293 | 2.4×20mm | 331-2420 |  |  |  | 2016-02-26 04:10:09 |  |  |  | 1
00028293324527 | 00028293 | 2.4×30mm | 331-2430 |  |  |  | 2016-02-26 04:11:26 |  |  |  | 1
00028293324627 | 00028293 | 2.4×36mm | 331-2436 |  |  |  | 2016-02-26 04:13:48 |  |  |  | 1
00026133295012 | 00026133 | 3.5mm×34mm | 305-3534 |  |  |  | 2016-02-25 10:51:53 |  |  |  | 1
00026133294905 | 00026133 | 3.5mm×26mm | 305-3526 |  |  |  | 2016-02-25 10:49:38 |  |  |  | 1
00026133295052 | 00026133 | 3.5mm×40mm | 305-3540 |  |  |  | 2016-02-25 10:54:17 |  |  |  | 1
00026133295253 | 00026133 | 3.5mm×55mm | 305-3555 |  |  |  | 2016-02-25 10:59:51 |  |  |  | 1
00027022306164 | 00027022 | 2.4mm×8mm | 330-2408 |  |  |  | 2016-02-25 05:21:04 |  |  |  | 1
00027022305913 | 00027022 | 2.0mm×16mm | 330-2016 |  |  |  | 2016-02-25 05:12:40 |  |  |  | 1
00027022305491 | 00027022 | 1.6mm×9mm | 330-1609 |  |  |  | 2016-02-25 04:58:43 |  |  |  | 1
00027022306123 | 00027022 | 2.4mm×6mm | 330-2406 |  |  |  | 2016-02-25 05:19:57 |  |  |  | 1
00027022305619 | 00027022 | 1.6mm×20mm | 330-1620 |  |  |  | 2016-02-25 05:03:45 |  |  |  | 1
00027022306282 | 00027022 | 2.4mm×18mm | 330-2418 |  |  |  | 2016-02-25 05:25:36 |  |  |  | 1
00026778303098 | 00026778 | 12 孔直骨板 | 333-1202 |  |  |  | 2016-02-25 03:32:47 |  |  |  | 1
00027208308428 | 00027208 | 2.4/2.7mm1stMPT/MPJPrimary 骨板，左 | 324-1287 |  |  |  | 2016-02-25 07:11:19 |  |  |  | 1
00028738327791 | 00028738 | 2.4mm×16mm | 206-2416 |  |  |  | 2016-02-26 07:14:06 |  |  |  | 1
00028751327274 | 00028751 | 3×4孔压力“Y”骨板 | 310-2404 |  |  |  | 2016-02-26 06:48:18 |  |  |  | 1
00028751327405 | 00028751 | 2×4孔倾斜左压力“T”骨板 | 314-2234 |  |  |  | 2016-02-26 06:53:24 |  |  |  | 1
00028751327288 | 00028751 | 3×4孔压力“T”骨板 | 310-2304 |  |  |  | 2016-02-26 06:47:57 |  |  |  | 1
00027675316376 | 00027675 | 321-3538 | 321-3538 |  |  |  | 2016-02-26 11:07:20 |  |  |  | 1
00027675317160 | 00027675 | 321-4022 | 321-4022 |  |  |  | 2016-02-26 11:14:25 |  |  |  | 1
00027675315732 | 00027675 | 321-2020 | 321-2020 |  |  |  | 2016-02-26 10:52:41 |  |  |  | 1
00027675315763 | 00027675 | 321-2710 | 321-2710 |  |  |  | 2016-02-26 10:53:12 |  |  |  | 1
00027675316406 | 00027675 | 321-3532 | 321-3532 |  |  |  | 2016-02-26 11:06:00 |  |  |  | 1
00027675316119 | 00027675 | 321-2740 | 321-2740 |  |  |  | 2016-02-26 11:00:12 |  |  |  | 1
00027675316215 | 00027675 | 321-3514 | 321-3514 |  |  |  | 2016-02-26 11:02:15 |  |  |  | 1
00027675317283 | 00027675 | 321-4038 | 321-4038 |  |  |  | 2016-02-26 11:17:21 |  |  |  | 1
00007446123000 | 00007446 | 直径：6.0mm，长度：170mm | FJB1 | 0106939263815738 |  |  | 2016-01-29 08:48:44 |  |  |  | 1
00007446123033 | 00007446 | 直径：5.5mm，长度：430mm | FJB1 | 0106939263806897 |  |  | 2016-01-29 08:53:08 |  |  |  | 1
00007446122852 | 00007446 | 直径：5.5mm，长度：410mm | FJB1 | 0106939263809829 |  |  | 2016-01-29 08:38:34 |  |  |  | 1
00007446122850 | 00007446 | 直径：5.5mm，长度：450mm | FJB1 | 0106939263809591 |  |  | 2016-01-29 08:37:56 |  |  |  | 1
00007446527905 | 00007446 | 直径：6.0mm, 长度：240mm | FJB1 |  |  |  | 2019-02-28 09:20:45 |  |  |  | 1
00007446527869 | 00007446 | 直径：6.0mm,长度：230mm | FJB1 |  |  |  | 2019-02-28 09:11:22 |  |  |  | 1
00007446527870 | 00007446 | 直径：6.0mm,长度：240mm | FJB1 |  |  |  | 2019-02-28 09:11:35 |  |  |  | 1
00007446527882 | 00007446 | 直径：6.0mm,长度：370mm | FJB1 |  |  |  | 2019-02-28 09:15:09 |  |  |  | 1
00007630187737 | 00007630 | 6.5×60 | DB7Z-2 | 0106949501591249 |  |  | 2016-02-17 10:19:46 |  |  |  | 1
00007630187439 | 00007630 | 4.0×50 | DB7Z-2 | 0106949501590846 |  |  | 2016-02-17 10:06:08 |  |  |  | 1
00007630187473 | 00007630 | 4.5×30 | DB7Z-2 | 0106949501590877 |  |  | 2016-02-17 10:06:58 |  |  |  | 1
00007630187746 | 00007630 | 7.0×25 | DB7Z-2 | 0106949501591263 |  |  | 2016-02-17 10:20:14 |  |  |  | 1
00007630187610 | 00007630 | 5.5×50 | DB7Z-2 | 0106949501591058 |  |  | 2016-02-17 10:14:24 |  |  |  | 1
00007630187815 | 00007630 | 7.0×55 | DB7Z-2 | 0106949501591324 |  |  | 2016-02-17 10:21:57 |  |  |  | 1
00007630187448 | 00007630 | 4.0×40 | DB7Z-2 | 0106949501590822 |  |  | 2016-02-17 10:05:22 |  |  |  | 1
00007630187599 | 00007630 | 6.0×40 | DB7Z-2 | 0106949501591126 |  |  | 2016-02-17 10:16:16 |  |  |  | 1
00015755225634 | 00015755 | 直径：5.5mm,长度：200mm | CFS02 | 0106939263834944 |  |  | 2016-02-20 03:19:44 |  |  |  | 1
00015755226884 | 00015755 | 直径：5.0mm,长度：350mm | CFS02 | 0106939263809386 |  |  | 2016-02-20 04:38:04 |  |  |  | 1
00015755225479 | 00015755 | 直径：5.5mm,长度：290mm | CFS02 | 0106939263835590 |  |  | 2016-02-20 03:17:28 |  |  |  | 1
00015755225660 | 00015755 | 直径：5.5mm,长度：150mm | CFS02 | 0106939263834609 |  |  | 2016-02-20 03:21:12 |  |  |  | 1
00015755226893 | 00015755 | 直径：5.0mm,长度：250mm | CFS02 | 0106939263809355 |  |  | 2016-02-20 04:39:43 |  |  |  | 1
00015711530215 | 00015711 | 直径：6.5mm,长度：40mm | CFS03 |  |  |  | 2019-03-04 09:02:52 |  |  |  | 1
00015711530168 | 00015711 | 直径：5.0mm,长度：55mm | CFS03 |  |  |  | 2019-03-04 08:58:09 |  |  |  | 1
00015711530256 | 00015711 | 直径：7.5mm,长度：35mm | CFS03 |  |  |  | 2019-03-04 09:07:03 |  |  |  | 1
00015711530257 | 00015711 | 直径：7.5mm,长度：40mm | CFS03 |  |  |  | 2019-03-04 09:07:13 |  |  |  | 1
00015711530113 | 00015711 | 直径：4.0mm,长度：20mm | CFS03 |  |  |  | 2019-03-04 08:50:43 |  |  |  | 1
00015711530108 | 00015711 | 直径：3.5mm,长度：30mm | CFS03 |  |  |  | 2019-03-04 08:50:14 |  |  |  | 1
00015711530185 | 00015711 | 直径：6.0mm,长度：25mm | CFS03 |  |  |  | 2019-03-04 09:00:14 |  |  |  | 1
00015711530248 | 00015711 | 直径：7.0mm,长度：70mm | CFS03 |  |  |  | 2019-03-04 09:05:34 |  |  |  | 1
00015711530260 | 00015711 | 直径：7.5mm,长度：45mm | CFS03 |  |  |  | 2019-03-04 09:07:24 |  |  |  | 1
00015711530145 | 00015711 | 直径：3.5mm,长度：35mm | CFS03 |  |  |  | 2019-03-04 08:53:53 |  |  |  | 1
00015711530169 | 00015711 | 直径：5.5mm,长度：20mm | CFS03 |  |  |  | 2019-03-04 08:58:19 |  |  |  | 1
00015711530148 | 00015711 | 直径：3.5mm,长度：50mm | CFS03 |  |  |  | 2019-03-04 08:54:34 |  |  |  | 1
00034672386902 | 00034672 | +13.0D | AT4BH | (01)06952886805054 |  |  | 2016-12-05 10:28:53 |  |  |  | 1
00034672386983 | 00034672 | +28.0D | AT4BH | (01)06952886805351 |  |  | 2016-12-05 10:39:09 |  |  |  | 1
00034672387548 | 00034672 | +25.5D | AT6BH | (01)06952886806563 |  |  | 2016-12-05 11:42:17 |  |  |  | 1
00034672387550 | 00034672 | +26.0D | AT6BH | (01)06952886806570 |  |  | 2016-12-05 11:42:32 |  |  |  | 1
00034672384468 | 00034672 | +30.5D | AT1BH | (01)06952886803517 |  |  | 2016-12-02 04:46:05 |  |  |  | 1
00034672386688 | 00034672 | +6.0D | AT3BH | (01)06952886804286 |  |  | 2016-12-05 09:57:54 |  |  |  | 1
00034672386813 | 00034672 | +35.5D | AT3BH | (01)06952886804873 |  |  | 2016-12-05 10:18:47 |  |  |  | 1
00034672386710 | 00034672 | +9.0D | AT3BH | (01)06952886804347 |  |  | 2016-12-05 10:00:10 |  |  |  | 1
00034672387365 | 00034672 | +25.0D | AT5BH | (01)06952886805924 |  |  | 2016-12-05 11:13:55 |  |  |  | 1
00034672387418 | 00034672 | +5.5D | AT6BH | (01)06952886806167 |  |  | 2016-12-05 11:22:00 |  |  |  | 1
00034672387533 | 00034672 | +30.5D | AT6BH | (01)06952886806662 |  |  | 2016-12-05 11:45:08 |  |  |  | 1
00034672387593 | 00034672 | +36.0D | AT6BH | (01)06952886806778 |  |  | 2016-12-05 11:48:35 |  |  |  | 1
00034672386799 | 00034672 | +31.0D | AT3BH | (01)06952886804781 |  |  | 2016-12-05 10:15:43 |  |  |  | 1
00034672386560 | 00034672 | +11.0D | AT2BH | (01)06952886803753 |  |  | 2016-12-05 09:29:13 |  |  |  | 1
00034672386580 | 00034672 | +17.0D | AT2BH | (01)06952886803876 |  |  | 2016-12-05 09:33:37 |  |  |  | 1
00034672387352 | 00034672 | +27.5D | AT5BH | (01)06952886805979 |  |  | 2016-12-05 11:15:37 |  |  |  | 1
00034672386950 | 00034672 | +26.0D | AT4BH | (01)06952886805313 |  |  | 2016-12-05 10:37:45 |  |  |  | 1
00034672386951 | 00034672 | +27.0D | AT4BH | (01)06952886805337 |  |  | 2016-12-05 10:38:22 |  |  |  | 1
00034672386944 | 00034672 | +23.5D | AT4BH | (01)06952886805269 |  |  | 2016-12-05 10:35:55 |  |  |  | 1
00034672386656 | 00034672 | +32.0D | AT2BH | (01)06952886804170 |  |  | 2016-12-05 09:52:09 |  |  |  | 1
00034672386914 | 00034672 | +15.0D | AT4BH | (01)06952886805092 |  |  | 2016-12-05 10:30:14 |  |  |  | 1
00034672386774 | 00034672 | +26.0D | AT3BH | (01)06952886804682 |  |  | 2016-12-05 10:12:29 |  |  |  | 1
00034672387292 | 00034672 | +18.0D | AT5BH | (01)06952886805788 |  |  | 2016-12-05 11:09:08 |  |  |  | 1
00034672386617 | 00034672 | +27.5D | AT2BH | (01)06952886804088 |  |  | 2016-12-05 09:49:09 |  |  |  | 1
00034672386896 | 00034672 | +17.5D | AT4BH | (01)06952886805146 |  |  | 2016-12-05 10:31:55 |  |  |  | 1
00034672386866 | 00034672 | +5.5D | AT4BH | (01)06952886804903 |  |  | 2016-12-05 10:23:42 |  |  |  | 1
00034672386871 | 00034672 | +7.5D | AT4BH | (01)06952886804941 |  |  | 2016-12-05 10:24:57 |  |  |  | 1
00034672386603 | 00034672 | +19.5D | AT2BH | (01)06952886803920 |  |  | 2016-12-05 09:36:47 |  |  |  | 1
00034672386605 | 00034672 | +20.0D | AT2BH | (01)06952886803937 |  |  | 2016-12-05 09:37:08 |  |  |  | 1
00034672387093 | 00034672 | +5.5D | AT5BH | (01)06952886805535 |  |  | 2016-12-05 10:51:43 |  |  |  | 1
00034672386938 | 00034672 | +20.5D | AT4BH | (01)06952886805207 |  |  | 2016-12-05 10:33:59 |  |  |  | 1
00034672386977 | 00034672 | +26.5D | AT4BH | (01)06952886805320 |  |  | 2016-12-05 10:38:02 |  |  |  | 1
00034672386847 | 00034672 | +8.0D | AT4BH | (01)06952886804958 |  |  | 2016-12-05 10:25:17 |  |  |  | 1
00034672386857 | 00034672 | +10.0D | AT4BH | (01)06952886804996 |  |  | 2016-12-05 10:26:52 |  |  |  | 1
00034672387127 | 00034672 | +8.5D | AT5BH | (01)06952886805597 |  |  | 2016-12-05 10:54:26 |  |  |  | 1
00034672387584 | 00034672 | +33.5D | AT6BH | (01)06952886806723 |  |  | 2016-12-05 11:46:48 |  |  |  | 1
00034672387581 | 00034672 | +32.5D | AT6BH | (01)06952886806709 |  |  | 2016-12-05 11:46:13 |  |  |  | 1
00034672386608 | 00034672 | +23.0D | AT2BH | (01)06952886803999 |  |  | 2016-12-05 09:39:13 |  |  |  | 1
00034672387500 | 00034672 | +15.0D | AT6BH | (01)06952886806358 |  |  | 2016-12-05 11:34:24 |  |  |  | 1
00034672386528 | 00034672 | +7.0D | AT2BH | (01)06952886803678 |  |  | 2016-12-05 09:25:52 |  |  |  | 1
00034672386715 | 00034672 | +15.0D | AT3BH | (01)06952886804460 |  |  | 2016-12-05 10:04:03 |  |  |  | 1
00034672386754 | 00034672 | +22.0D | AT3BH | (01)06952886804606 |  |  | 2016-12-05 10:09:18 |  |  |  | 1
00034672386783 | 00034672 | +24.0D | AT3BH | (01)06952886804644 |  |  | 2016-12-05 10:10:47 |  |  |  | 1
00034672387425 | 00034672 | +7.0D | AT6BH | (01)06952886806198 |  |  | 2016-12-05 11:23:11 |  |  |  | 1
00040035409918 | 00040035 | 7.5cmX15cm | PP020715F5 |  |  |  | 2016-12-15 10:25:12 |  |  |  | 1
00040035409968 | 00040035 | 15cmX15cm | PP021515F5 |  |  |  | 2016-12-15 10:31:35 |  |  |  | 1
00051325473270 | 00051325 | 3.0mm×30mm 空心拉力螺钉 | 319-3030 |  |  |  | 2017-07-12 02:46:48 |  |  |  | 1
00051325473279 | 00051325 | 3.0mm×32mm 空心拉力螺钉 | 319-3032 |  |  |  | 2017-07-12 02:47:04 |  |  |  | 1
00051325473151 | 00051325 | 2.4mm×50mm 空心拉力螺钉 | 319-2450 |  |  |  | 2017-07-12 02:39:58 |  |  |  | 1
00051325473223 | 00051325 | 3.0mm×16mm 空心拉力螺钉 | 319-3016 |  |  |  | 2017-07-12 02:44:48 |  |  |  | 1
00051325472909 | 00051325 | 2.0mm×24mm 空心拉力螺钉 | 319-2024 |  |  |  | 2017-07-12 02:25:05 |  |  |  | 1
00051325473107 | 00051325 | 2.4mm×30mm 空心拉力螺钉 | 319-2430 |  |  |  | 2017-07-12 02:37:19 |  |  |  | 1
00051325473128 | 00051325 | 2.4mm×42mm 空心拉力螺钉 | 319-2442 |  |  |  | 2017-07-12 02:38:53 |  |  |  | 1
00051325472868 | 00051325 | 2.0mm×10mm 空心拉力螺钉 | 319-2010 |  |  |  | 2017-07-12 02:22:38 |  |  |  | 1
00051325473082 | 00051325 | 2.4mm×14mm 空心拉力螺钉 | 319-2414 |  |  |  | 2017-07-12 02:35:23 |  |  |  | 1
00051325474190 | 00051325 | 4.0mm×30mm 空心拉力螺钉 | 319-4030 |  |  |  | 2017-07-12 03:42:48 |  |  |  | 1
00051325474158 | 00051325 | 4.0mm×20mm 空心拉力螺钉 | 319-4020 |  |  |  | 2017-07-12 03:41:25 |  |  |  | 1
00051325474225 | 00051325 | 4.0mm×52mm 空心拉力螺钉 | 319-4052 |  |  |  | 2017-07-12 03:45:12 |  |  |  | 1
00051325473252 | 00051325 | 3.0mm×24mm 空心拉力螺钉 | 319-3024 |  |  |  | 2017-07-12 02:46:04 |  |  |  | 1
00051921480073 | 00051921 | 6.5mm×40mm 空心螺钉，20mm螺纹长度 | 319-6040 |  |  |  | 2017-07-13 12:02:08 |  |  |  | 1
00051921480085 | 00051921 | 6.5mm×100mm 空心螺钉，20mm螺纹长度 | 319-6100 |  |  |  | 2017-07-13 12:05:31 |  |  |  | 1
00051921480076 | 00051921 | 6.5mm×55mm 空心螺钉，20mm螺纹长度 | 319-6055 |  |  |  | 2017-07-13 12:03:04 |  |  |  | 1
00051921480083 | 00051921 | 6.5mm×90mm 空心螺钉，20mm螺纹长度 | 319-6090 |  |  |  | 2017-07-13 12:05:01 |  |  |  | 1
00051921480086 | 00051921 | 6.5mm×105mm 空心螺钉，20mm螺纹长度 | 319-6105 |  |  |  | 2017-07-13 12:06:00 |  |  |  | 1
00051921480091 | 00051921 | 6.5mm×115mm 空心螺钉，20mm螺纹长度 | 319-6115 |  |  |  | 2017-07-13 12:07:19 |  |  |  | 1
00051921480074 | 00051921 | 6.5mm×45mm 空心螺钉，20mm螺纹长度 | 319-6045 |  |  |  | 2017-07-13 12:02:28 |  |  |  | 1
4080474664 | 00053040 | 9-PLUG-010：血管塞直径10mm,长度7mm，最小尺寸6弗伦奇，最小直径0.067英寸，最大长度100mm | 9-PLUG-010 | 00811806011479 | 本产品由植入装置和传送装置组成。植入装置由镍钛合金丝网、标记带和末端螺丝组成;镍钛合金丝网由镍钛合金制成;标记带由铂;铱合金材料制成;末端螺丝由319L不锈钢材料制成。传送装置由推送缆、装载器和推送缆末端螺丝连接组成。环氧乙烷灭菌;一次性使用。 | 镍钛记忆合金 | 2017-12-06 01:13:10 |  |  |  | 1
5268451177 | 00053296 | SCW-HV；按压式 | SCW-HV |  | 主要由Y型连接器、导丝扭矩器、导丝导插管组成。 |  | 2017-12-01 09:41:31 |  |  |  | 1
3936453733 | 00052971 | 外径2.0mm(6F)，内径1.27mm；尖端构型：RC2型 | 6F |  | 该产品有管体和接头组成，管体由聚氟乙烯制成，含有不透射线的硫酸钡，接头由聚乙烯制成。产品经环氧乙烷灭菌，一次性使用。 |  | 2017-12-01 05:17:42 |  |  |  | 1
3936453739 | 00052971 | 外径2.0mm(6F)，内径1.27mm；尖端构型：RH型 | 6F |  | 该产品有管体和接头组成，管体由聚氟乙烯制成，含有不透射线的硫酸钡，接头由聚乙烯制成。产品经环氧乙烷灭菌，一次性使用。 |  | 2017-12-01 05:18:53 |  |  |  | 1
4508478982 | 00053574 | 9-AVP3-145;植入装置(释放后)尺寸;A允差：±0.5;18.0mm;B允差：±0.5;9.0mm;C允差：±0.5;5.0mm;D允差：±0.5;14.0mm;E允差：﹢1-0.5;6.5mm;F允差：﹢1-0.5;4mm;传送装置推送缆尺寸;d允差±0.02;0.62mm;l允差：±10;1550mm; | 9-AVP3-145; | 00811806011998 | 该产品由植入装置和传送装置组成。植入装置由镍钛合金丝网、标记带和末端螺丝组成；传送装置由装载器、推送缆、推送缆末端螺丝连接件和塑料钳组成。环氧乙烷灭菌，产品一次性使用。 | 复合材质 | 2017-12-07 04:16:45 |  |  |  | 1
4508478983 | 00053574 | 9-AVP3-105;植入装置(释放后)尺寸;A允差：±0.5;16.0mm;B允差：±0.5;9.0mm;C允差：±0.5;5.0mm;D允差：±0.5;10.0mm;E允差：﹢1-0.5;6.5mm;F允差：﹢1-0.5;4mm;传送装置推送缆尺寸;d允差±0.02;0.62mm;l允差：±10;1550mm; | 9-AVP3-105; | 00811806011950 | 该产品由植入装置和传送装置组成。植入装置由镍钛合金丝网、标记带和末端螺丝组成；传送装置由装载器、推送缆、推送缆末端螺丝连接件和塑料钳组成。环氧乙烷灭菌，产品一次性使用。 | 复合材质 | 2017-12-07 04:16:45 |  |  |  | 1
4178474357 | 00054124 | 9AVP2-006;植入装置(释放后);直径允差：±0.5;6cm;长度允差：±0.3;6cm;传送装置;最大直径允差：±0.02;0.62cm;最大长度允差：±5cm;135cm; | 9-AVP2-006 | 00811806010366 | II型血管塞为无源血管内植入器材,由植入装置和传送装置组成。植入装置由镍钛合金丝网、标记带和末端螺丝组成。其中的镍钛合金丝网由镍钛记忆合金制造,标记带由铂铱合金制造,末端螺丝由316L不锈钢制造。传送装置由推送缆、装载器、推送缆末端螺丝连接件和塑料钳组成。其中的推送缆由镍钛记忆合金制造,装载器由聚四氟乙烯(PTFE)和高密度聚乙烯(HDPE)制造,推送缆末端螺丝连接件由305不锈钢制造,塑料钳由高密度聚乙烯制造。环氧乙烷灭菌,产品一次性使用。 | 镍钛记忆合金 | 2017-12-06 12:00:31 |  |  |  | 1
4178474405 | 00054124 | 9AVP2-022;植入装置(释放后);直径允差：±0.5;22cm;长度允差：±0.3;18cm;传送装置;最大直径允差：±0.02;0.62cm;最大长度允差：±5cm;135cm; | 9-AVP2-022 | 00811806010441 | II型血管塞为无源血管内植入器材,由植入装置和传送装置组成。植入装置由镍钛合金丝网、标记带和末端螺丝组成。其中的镍钛合金丝网由镍钛记忆合金制造,标记带由铂铱合金制造,末端螺丝由316L不锈钢制造。传送装置由推送缆、装载器、推送缆末端螺丝连接件和塑料钳组成。其中的推送缆由镍钛记忆合金制造,装载器由聚四氟乙烯(PTFE)和高密度聚乙烯(HDPE)制造,推送缆末端螺丝连接件由313不锈钢制造,塑料钳由高密度聚乙烯制造。环氧乙烷灭菌,产品一次性使用。 | 镍钛记忆合金 | 2017-12-06 12:00:31 |  |  |  | 1
00045981438787 | 00045981 | NC, 直径 3.5mm, 牙龈高度 1mm, 基台高度 4mm | 022.2311 |  |  |  | 2016-12-29 09:18:02 |  |  |  | 1
00045981438869 | 00045981 | RC, 直径 8mm, 高 13.4mm, 内置螺丝 | 022.4209 |  |  |  | 2016-12-29 09:37:02 |  |  |  | 1
00045981438805 | 00045981 | NC, 直径 5mm, 牙龈高度 2mm, 基台高度 4mm | 022.2322 |  |  |  | 2016-12-29 09:21:42 |  |  |  | 1
00045981438806 | 00045981 | NC, 直径 5mm, 牙龈高度 3mm, 基台高度 4mm | 022.2323 |  |  |  | 2016-12-29 09:22:18 |  |  |  | 1
00045981438804 | 00045981 | NC, 直径 5mm, 牙龈高度 1mm, 基台高度 4mm | 022.2321 |  |  |  | 2016-12-29 09:20:54 |  |  |  | 1
00045981438873 | 00045981 | RC, 直径 5mm, 牙龈高度 1mm, 基台高度 4mm | 022.4321 |  |  |  | 2016-12-29 09:37:43 |  |  |  | 1
00045981438896 | 00045981 | RC, 直径 6.5mm, 牙龈高度 3mm, 基台高度 4mm | 022.4333 |  |  |  | 2016-12-29 09:44:01 |  |  |  | 1
00045981438778 | 00045981 | NC, 成角 15°, 牙龈高度 2mm | 022.2152 |  |  |  | 2016-12-29 09:16:23 |  |  |  | 1
00006287114362 | 00006287 | 直径：6.5mm，长度：55mm，l=6.0 | FJD5 | 0106939263803643 |  |  | 2016-01-27 01:23:50 |  |  |  | 1
00006287528681 | 00006287 | 6.0-直径5.5mm,长度：30mm | FJD5 | 0106930482752514 |  |  | 2019-03-04 02:27:07 |  |  |  | 1
00006287528682 | 00006287 | 6.0-直径6.5mm,长度：30mm | FJD5 | 0106939263845865 |  |  | 2019-03-04 02:27:24 |  |  |  | 1
00025304285007 | 00025304 | 10mm X 46cm 130 CCD Right Titanium | 47249346210 |  |  |  | 2016-02-24 07:27:21 |  |  |  | 1
00025304286049 | 00025304 | 11.5mm X 38cm 130 CCD Left Titanium | 47249338311 | +H844472493383111 |  |  | 2016-02-24 07:56:39 |  |  |  | 1
00025304284752 | 00025304 | 10mm X 42cm 125 CCD Right Titanium | 47249342010 | +H844472493420101 |  |  | 2016-02-24 07:19:07 |  |  |  | 1
00025304293077 | 00025304 | 13mm X 36cm 125 CCD Left Titanium | 47249336113 |  |  |  | 2016-02-25 10:03:46 |  |  |  | 1
00025304291978 | 00025304 | 11.5mm X 46cm 130 CCD Left Titanium | 47249346311 |  |  |  | 2016-02-25 09:38:24 |  |  |  | 1
00025304294226 | 00025304 | 13mm X 40cm 130 CCD Left Titanium | 47249340313 | +H844472493403131 |  |  | 2016-02-25 10:29:16 |  |  |  | 1
00025304294496 | 00025304 | 13mm X 44cm 125 CCD Right Titanium | 47249344013 |  |  |  | 2016-02-25 10:36:24 |  |  |  | 1
00025304294157 | 00025304 | 13mm X 40cm 130 CCD Right Titanium | 47249340213 | +H844472493402131 |  |  | 2016-02-25 10:28:00 |  |  |  | 1
00025304286271 | 00025304 | 11.5mm X 42cm 130 CCD Right Titanium | 47249342211 | 0100885836103794 |  |  | 2016-02-24 08:02:41 |  |  |  | 1
00025304284903 | 00025304 | 10mm X 44cm 125 CCD Right Titanium | 47249344010 |  |  |  | 2016-02-24 07:22:36 |  |  |  | 1
00025304285977 | 00025304 | 11.5mm X 38cm 125 CCD Left Titanium | 47249338111 | +H844472493381111 |  |  | 2016-02-24 07:54:26 |  |  |  | 1
00025304284842 | 00025304 | 10mm X 42cm 130 CCD Right Titanium | 47249342210 | +H844472493422101 |  |  | 2016-02-24 07:21:01 |  |  |  | 1
00025304294020 | 00025304 | 13mm X 40cm 125 CCD Right Titanium | 47249340013 |  |  |  | 2016-02-25 10:25:35 |  |  |  | 1
00025304293772 | 00025304 | 13mm X 36cm 130 CCD Left Titanium | 47249336313 | +H844472493363131 |  |  | 2016-02-25 10:19:40 |  |  |  | 1
00025304292170 | 00025304 | 11.5mm X 48cm 130 CCD Left Titanium | 47249348311 |  |  |  | 2016-02-25 09:43:53 |  |  |  | 1
00050181528735 | 00050181 | 直径：4.5mm | FJD3 |  |  |  | 2019-03-04 02:58:15 |  |  |  | 1
00050090527399 | 00050090 | 直径：7mm | FJD5 |  |  |  | 2019-02-27 08:57:42 |  |  |  | 1
00050090527401 | 00050090 | 直径：8mm | FJD5 |  |  |  | 2019-02-27 08:57:57 |  |  |  | 1
00050090527406 | 00050090 | 直径：11mm | FJD5 |  |  |  | 2019-02-27 08:58:59 |  |  |  | 1
00050252532290 | 00050252 | 直径：3.5mm,长度：16mm | FJQ-D | 0106939263820732 |  |  | 2019-03-05 05:48:09 |  |  |  | 1
00050252532291 | 00050252 | 直径：3.5mm,长度：18mm | FJQ-D | 0106939263820749 |  |  | 2019-03-05 05:48:25 |  |  |  | 1
00050252532295 | 00050252 | 直径：4.0mm,长度：16mm | FJQ-D |  |  |  | 2019-03-05 05:50:49 |  |  |  | 1
00050252532303 | 00050252 | 直径：4.5mm,长度：16mm | FJQ-D | 0106939263821289 |  |  | 2019-03-05 05:53:33 |  |  |  | 1
00050252532308 | 00050252 | 直径：4.0mm,长度：12mm 自钻型 | FJQ-D | 0106939263845285 |  |  | 2019-03-05 05:54:27 |  |  |  | 1
00017208272741 | 00017208 | 7孔 | FYS01 | 0106939263835040 |  |  | 2016-02-24 01:53:20 |  |  |  | 1
00017208529667 | 00017208 | 20孔 | FYS01 |  |  |  | 2019-03-04 06:53:17 |  |  |  | 1
00017203529825 | 00017203 | 4-10孔 | FYT02 |  |  |  | 2019-03-04 07:28:05 |  |  |  | 1
00017203529827 | 00017203 | 4-12孔 | FYT02 |  |  |  | 2019-03-04 07:28:21 |  |  |  | 1
00017203529769 | 00017203 | 2-6孔 | FYT02 |  |  |  | 2019-03-04 07:17:14 |  |  |  | 1
00017253274160 | 00017253 | 左9孔 t4 | FYW02 | 0106939263825836 |  |  | 2019-03-04 04:51:44 |  |  |  | 1
00017253529302 | 00017253 | 右17孔 | FYW02 |  |  |  | 2019-03-04 05:47:24 |  |  |  | 1
00017125279078 | 00017125 | 2.0微T型I 2-3孔 | FYT04 | 0106939263832056 |  |  | 2016-02-24 04:26:53 |  |  |  | 1
00017125529956 | 00017125 | 4-5孔 | FYT04 |  |  |  | 2019-03-04 08:17:01 |  |  |  | 1
00017125529959 | 00017125 | 4-8孔 | FYT04 |  |  |  | 2019-03-04 08:17:35 |  |  |  | 1
00017125529929 | 00017125 | 2-11孔 | FYT04 |  |  |  | 2019-03-04 08:08:51 |  |  |  | 1
00017125529951 | 00017125 | 3-11孔 | FYT04 |  |  |  | 2019-03-04 08:15:51 |  |  |  | 1
00017255268138 | 00017255 | 右7孔 | FYW06 | 0106939263834982 |  |  | 2016-02-24 11:07:27 |  |  |  | 1
00017255268111 | 00017255 | 右9孔 | FYW06 | 0106939263835002 |  |  | 2016-02-24 11:07:50 |  |  |  | 1
00017255528995 | 00017255 | 右16孔 | FYW06 |  |  |  | 2019-03-04 04:28:32 |  |  |  | 1
00017255529005 | 00017255 | 右3孔 | FYW06 |  |  |  | 2019-03-04 04:30:19 |  |  |  | 1
00017255528956 | 00017255 | 左8孔 | FYW06 |  |  |  | 2019-03-04 04:17:24 |  |  |  | 1
00017255528968 | 00017255 | 左16孔 | FYW06 |  |  |  | 2019-03-04 04:23:22 |  |  |  | 1
00017255528966 | 00017255 | 左14孔 | FYW06 |  |  |  | 2019-03-04 04:23:04 |  |  |  | 1
00017124529974 | 00017124 | 2-11孔 | FYT04 |  |  |  | 2019-03-04 08:23:16 |  |  |  | 1
00016933530480 | 00016933 | 8孔 L80 | FZP04 | 0106939263874155 |  |  | 2019-03-04 09:41:25 |  |  |  | 1
00016933530483 | 00016933 | 2孔 | FZP04 |  |  |  | 2019-03-04 09:41:41 |  |  |  | 1
00016933530478 | 00016933 | 7孔 L70 | FZP04 | 0106939263874148 |  |  | 2019-03-04 09:41:11 |  |  |  | 1
00016933530493 | 00016933 | 15孔 | FZP04 |  |  |  | 2019-03-04 09:42:17 |  |  |  | 1
00017215529432 | 00017215 | 右3-14孔 | FYL02 |  |  |  | 2019-03-04 06:14:43 |  |  |  | 1
00017215529366 | 00017215 | 左2-12孔 | FYL02 |  |  |  | 2019-03-04 06:08:31 |  |  |  | 1
00017215529368 | 00017215 | 左2-13孔 | FYL02 |  |  |  | 2019-03-04 06:08:39 |  |  |  | 1
00017215529484 | 00017215 | 右4-3孔 | FYL02 |  |  |  | 2019-03-04 06:21:39 |  |  |  | 1
00017215529404 | 00017215 | 左3-9孔 | FYL02 |  |  |  | 2019-03-04 06:12:01 |  |  |  | 1
00017215529408 | 00017215 | 左3-12孔 | FYL02 |  |  |  | 2019-03-04 06:12:29 |  |  |  | 1
00017215529427 | 00017215 | 右3-11孔 | FYL02 |  |  |  | 2019-03-04 06:14:15 |  |  |  | 1
00017215529464 | 00017215 | 左4-10孔 | FYL02 |  |  |  | 2019-03-04 06:19:18 |  |  |  | 1
00017215529501 | 00017215 | 右4-18孔 | FYL02 |  |  |  | 2019-03-04 06:23:13 |  |  |  | 1
00017215529401 | 00017215 | 左3-3孔 | FYL02 |  |  |  | 2019-03-04 06:11:49 |  |  |  | 1
00017215529362 | 00017215 | 左2-3孔 | FYL02 |  |  |  | 2019-03-04 06:07:54 |  |  |  | 1
00017215529497 | 00017215 | 右4-16孔 | FYL02 |  |  |  | 2019-03-04 06:22:54 |  |  |  | 1
00017143529913 | 00017143 | 4-6孔 | FYT04 |  |  |  | 2019-03-04 08:05:32 |  |  |  | 1
00017143529896 | 00017143 | 3-3孔 | FYT04 |  |  |  | 2019-03-04 08:02:10 |  |  |  | 1
00017143529884 | 00017143 | 2-6孔 | FYT04 |  |  |  | 2019-03-04 07:57:56 |  |  |  | 1
00017222272177 | 00017222 | H=15 左5孔 | FYS03 | 0106939263835682 |  |  | 2016-02-24 01:41:08 |  |  |  | 1
00017222529527 | 00017222 | 左15孔 H=15 | FYS03 |  |  |  | 2019-03-04 06:28:17 |  |  |  | 1
00017222529530 | 00017222 | 右8孔 H=12 | FYS03 |  |  |  | 2019-03-04 06:28:36 |  |  |  | 1
00017378292643 | 00017378 | 直径：3.0mm,长度：22mm,螺纹长度：8mm | FD-I01 | 0106939263840662 |  |  | 2016-02-25 09:54:41 |  |  |  | 1
00017378373837 | 00017378 | 直径：3.5mm,长度：54mm,螺纹长度：16 | FD-I | 0106939263840600 |  |  | 2016-07-28 02:07:29 |  |  |  | 1
00017378531868 | 00017378 | 直径×长度-螺纹长度：φ3.0×20-8 | FD-I 03 |  |  |  | 2019-03-05 01:29:53 |  |  |  | 1
00017378531857 | 00017378 | 直径×长度-螺纹长度：φ3.0×26-10 | FD-I 02 |  |  |  | 2019-03-05 01:28:21 |  |  |  | 1
00017378531860 | 00017378 | 直径×长度-螺纹长度：φ3.0×30-10 | FD-I 02 |  |  |  | 2019-03-05 01:28:43 |  |  |  | 1
00016985291179 | 00016985 | 4孔 | FZJ02 | 0106939263830212 |  |  | 2016-02-25 09:06:23 |  |  |  | 1
00016985290938 | 00016985 | 6孔 | FZJ02 | 0106939263830236 |  |  | 2016-02-25 09:05:23 |  |  |  | 1
00016985530423 | 00016985 | 3孔 | FZJ02 |  |  |  | 2019-03-04 09:35:51 |  |  |  | 1
00018669322424 | 00018669 | 左中 | FYz70 | 0106939263864712 |  |  | 2016-02-26 02:28:22 |  |  |  | 1
00008699193478 | 00008699 | 直径：4.0mm，长度：80 mm | FJB4 | 0106939263807283 |  |  | 2016-02-17 04:12:14 |  |  |  | 1
00016968530452 | 00016968 | 11孔 | FZP03 |  |  |  | 2019-03-04 09:38:43 |  |  |  | 1
00016968530462 | 00016968 | 17孔 | FZP03 |  |  |  | 2019-03-04 09:39:25 |  |  |  | 1
00016968530463 | 00016968 | 18孔 | FZP03 |  |  |  | 2019-03-04 09:39:31 |  |  |  | 1
00016968530467 | 00016968 | 20孔 | FZP03 |  |  |  | 2019-03-04 09:39:44 |  |  |  | 1
00014884532273 | 00014884 | 长度：31mm,宽度：4.6mm,厚度1mm 3孔 | FJH-A06 | 0106939263879792 |  |  | 2019-03-05 05:37:20 |  |  |  | 1
00018553527765 | 00018553 | 左14孔 | FYf26 |  |  |  | 2019-02-28 04:46:32 |  |  |  | 1
00018553527768 | 00018553 | 右8孔 | FYf26 |  |  |  | 2019-02-28 04:47:24 |  |  |  | 1
00018553527762 | 00018553 | 左11孔 | FYf26 |  |  |  | 2019-02-28 04:46:00 |  |  |  | 1
00018594320712 | 00018594 | 左8孔 | FYf07 | 0106939263866020 |  |  | 2016-02-26 01:28:27 |  |  |  | 1
00018594527593 | 00018594 | 左7孔 | FYf07 | 0106930482751500 |  |  | 2019-02-27 10:27:37 |  |  |  | 1
00018594527595 | 00018594 | 左10孔 | FYf07 | 0106939263866037 |  |  | 2019-02-27 10:28:11 |  |  |  | 1
00018594527615 | 00018594 | 右13孔 | FYf07 | 0106930482751593 |  |  | 2019-02-27 10:31:29 |  |  |  | 1
00018437528012 | 00018437 | 右10孔 | FYf36 |  |  |  | 2019-03-04 09:45:20 |  |  |  | 1
00018437528002 | 00018437 | 左5孔 | FYf36 |  |  |  | 2019-03-04 09:44:10 |  |  |  | 1
00018437528007 | 00018437 | 左12孔 | FYf36 |  |  |  | 2019-03-04 09:44:49 |  |  |  | 1
00018308323905 | 00018308 | 5孔 | 2.0直型I FZf10 | 0106939263865313 |  |  | 2016-02-26 03:46:39 |  |  |  | 1
00018548322121 | 00018548 | 11孔 | FYf24 | 0106939263886479 |  |  | 2019-02-28 04:54:40 |  |  |  | 1
00018548322111 | 00018548 | 9孔 | FYf24 | 0106939263886462 |  |  | 2019-02-28 04:54:24 |  |  |  | 1
00018638322795 | 00018638 | 右6孔 | FYf45 | 0106939263867690 |  |  | 2016-02-26 02:50:43 |  |  |  | 1
00018638322786 | 00018638 | 右12孔 | FYf45 | 0106939263867720 |  |  | 2016-02-26 02:50:01 |  |  |  | 1
00018638322779 | 00018638 | 右2孔 | FYf45 | 0106939263867676 |  |  | 2016-02-26 02:51:08 |  |  |  | 1
00018638527537 | 00018638 | 右13孔 | FYf45 |  |  |  | 2019-02-27 09:47:01 |  |  |  | 1
00018602527702 | 00018602 | 5孔 | FYf31 |  |  |  | 2019-02-28 01:02:51 |  |  |  | 1
00018634322281 | 00018634 | 左6孔 | FYf22 | 0106939263868437 |  |  | 2016-02-26 02:21:10 |  |  |  | 1
00018634322342 | 00018634 | 右4孔 | FYf22 | 0106939263806848 |  |  | 2019-02-27 09:50:15 |  |  |  | 1
00018634322347 | 00018634 | 右2孔 | FYf22 | 0106939263868475 |  |  | 2016-02-26 02:23:16 |  |  |  | 1
00018634527552 | 00018634 | 左16孔 | FYf22 |  |  |  | 2019-02-27 10:03:27 |  |  |  | 1
00018504320471 | 00018504 | 右3孔 | FYf14 | 0106939263866662 |  |  | 2016-02-26 01:21:36 |  |  |  | 1
00018559321077 | 00018559 | 左5孔 | FYf30 | 0106939263866129 |  |  | 2016-02-26 01:39:30 |  |  |  | 1
00018559321144 | 00018559 | 右7孔 | FYf30 | 0106939263866181 |  |  | 2016-02-26 01:40:35 |  |  |  | 1
00018559527722 | 00018559 | 左10孔 | FYf30 |  |  |  | 2019-02-28 01:09:45 |  |  |  | 1
00018587320948 | 00018587 | 左12孔 | FYf01 | 0106939263866266 |  |  | 2016-02-26 01:33:51 |  |  |  | 1
00018587527684 | 00018587 | 右18孔 | FYf01 |  |  |  | 2019-02-28 11:59:22 |  |  |  | 1
00018587527671 | 00018587 | 左11孔 | FYf01 |  |  |  | 2019-02-28 11:55:53 |  |  |  | 1
00018587527672 | 00018587 | 左13孔 | FYf01 |  |  |  | 2019-02-28 11:56:03 |  |  |  | 1
00018587527674 | 00018587 | 左17孔 | FYf01 |  |  |  | 2019-02-28 11:56:25 |  |  |  | 1
00018279322937 | 00018279 | 13孔 | FZz06 |  |  |  | 2016-04-26 03:35:19 |  |  |  | 1
00018279322899 | 00018279 | 6孔 | FZz06 | 0106939263865689 |  |  | 2016-02-26 02:57:16 |  |  |  | 1
00018279322926 | 00018279 | 4孔 | FZz06 | 0106939263865665 |  |  | 2016-02-26 02:57:55 |  |  |  | 1
00018643322701 | 00018643 | 右大 | FYz69 | 0106939263867249 |  |  | 2016-02-26 02:44:01 |  |  |  | 1
00018643527522 | 00018643 | 右中 | FYz69 |  |  |  | 2019-02-27 09:39:51 |  |  |  | 1
00018448315675 | 00018448 | 3-5孔 | FYf42 | 0106939263867522 |  |  | 2016-02-26 10:21:46 |  |  |  | 1
00018448528058 | 00018448 | 4-2孔 | FYf42 |  |  |  | 2019-03-04 10:21:16 |  |  |  | 1
00018448528049 | 00018448 | 3-2孔 | FYf42 |  |  |  | 2019-03-04 10:20:10 |  |  |  | 1
00018448528055 | 00018448 | 3-9孔 | FYf42 |  |  |  | 2019-03-04 10:20:57 |  |  |  | 1
00018609527644 | 00018609 | 左9孔 | FYf02 | 0106930482745660 |  |  | 2019-02-27 10:44:55 |  |  |  | 1
00018609527654 | 00018609 | 左14孔 | FYf02 |  |  |  | 2019-02-28 11:33:30 |  |  |  | 1
00018609527660 | 00018609 | 右14孔 | FYf02 |  |  |  | 2019-02-28 11:35:07 |  |  |  | 1
00018283528409 | 00018283 | 4孔 | FYz52 | 0106939263867812 |  |  | 2019-03-04 12:54:49 |  |  |  | 1
00018283528418 | 00018283 | 13孔 | FYz52 |  |  |  | 2019-03-04 12:56:35 |  |  |  | 1
00018518321233 | 00018518 | 右14孔 | FYf28 | 0106939263866600 |  |  | 2016-02-26 01:43:41 |  |  |  | 1
00018518527749 | 00018518 | 右4孔 | FYf28 |  |  |  | 2019-02-28 04:27:43 |  |  |  | 1
00018829290310 | 00018829 | 3孔 | FZJ13 | 0106939263830908 |  |  | 2016-02-25 08:20:39 |  |  |  | 1
00018829290379 | 00018829 | 6孔 | FZJ07 | 0106939263830830 |  |  | 2016-02-25 08:17:13 |  |  |  | 1
00018829530293 | 00018829 | 12孔 t4 | FZJ04 | 0106939263874063 |  |  | 2019-03-04 09:15:55 |  |  |  | 1
00018829530294 | 00018829 | 4孔 t3 | FZJ04 | 0106939263830816 |  |  | 2019-03-04 09:16:12 |  |  |  | 1
00018829530298 | 00018829 | 8孔 t3 | FZJ04 | 0106939263830854 |  |  | 2019-03-04 09:17:41 |  |  |  | 1
00018188315068 | 00018188 | 8孔 | FZz08 |  |  |  | 2019-03-04 01:17:45 |  |  |  | 1
00018188528489 | 00018188 | 11孔 | FZz08 |  |  |  | 2019-03-04 01:21:00 |  |  |  | 1
00018188528493 | 00018188 | 18孔 | FZz08 |  |  |  | 2019-03-04 01:21:30 |  |  |  | 1
00018188528485 | 00018188 | 3孔 | FZz08 |  |  |  | 2019-03-04 01:20:15 |  |  |  | 1
00026038527374 | 00026038 | 左15孔 | FYf18 |  |  |  | 2019-02-27 08:43:49 |  |  |  | 1
00026038527377 | 00026038 | 左18孔 | FYf18 |  |  |  | 2019-02-27 08:44:22 |  |  |  | 1
00026038527384 | 00026038 | 右10(+9)孔 | FYf18 | 0106939263866884 |  |  | 2019-02-27 08:50:31 |  |  |  | 1
00026038527388 | 00026038 | 右14(+9)孔 | FYf18 | 0106939263866907 |  |  | 2019-02-27 08:54:23 |  |  |  | 1
00007658126622 | 00007658 | 直径：9.0mm | FJD5 | 0106939263807948 |  |  | 2016-01-29 04:19:38 |  |  |  | 1
00026819355104 | 00026819 | 直径：7.0mm,长度：50mm l=5.5 | FJQD2 | 0106939263846169 |  |  | 2016-02-28 03:06:53 |  |  |  | 1
00026819355176 | 00026819 | 直径：6.0mm,长度：50mm l=5.5 | FJQD2 | 0106939263846091 |  |  | 2016-02-28 03:10:49 |  |  |  | 1
00026819355154 | 00026819 | 直径：6.5mm,长度：55mm l=5.5 | FJQD2 | 0106939263846114 |  |  | 2016-02-28 03:08:41 |  |  |  | 1
00026819355184 | 00026819 | 直径：6.5mm,长度：40mm l=5.5 | FJQD2 | 0106939263817312 |  |  | 2016-02-28 03:09:50 |  |  |  | 1
00026819355225 | 00026819 | 直径：5.5mm,长度：25mm l=5.5 | FJQD2 | 0106939263846060 |  |  | 2016-02-28 03:13:27 |  |  |  | 1
00026819532203 | 00026819 | 5.5-直径：5.5mm,长度：45mm | FJQD2 | 0106939263872830 |  |  | 2019-03-05 04:42:15 |  |  |  | 1
00026819532205 | 00026819 | 5.5-直径：6.5mm,长度：35mm | FJQD2 | 0106939263872854 |  |  | 2019-03-05 04:42:50 |  |  |  | 1
00008611187603 | 00008611 | 直径：5.0mm,长度：40mm,I=5.0 | FJD3 | 0106939263816575 |  |  | 2016-02-17 10:14:06 |  |  |  | 1
00008611187616 | 00008611 | 直径：4.5mm,长度：35mm,I=5.0 | FJD3 | 0106939263816551 |  |  | 2016-02-17 10:14:40 |  |  |  | 1
00008611529185 | 00008611 | l=5.0，直径：7.0mm,长度：45mm | FJD3 |  |  |  | 2019-03-04 05:14:10 |  |  |  | 1
00008611529227 | 00008611 | l=5.5，直径：6.0mm,长度：50mm | FJD3 |  |  |  | 2019-03-04 05:33:12 |  |  |  | 1
00008611529232 | 00008611 | l=5.5，直径：6.5mm,长度：50mm | FJD3 |  |  |  | 2019-03-04 05:34:04 |  |  |  | 1
00008611529286 | 00008611 | l=6.0，直径：7.0mm,长度：55mm | FJD3 |  |  |  | 2019-03-04 05:45:57 |  |  |  | 1
00008611529255 | 00008611 | l=6.0，直径：4.0mm,长度：50mm | FJD3 |  |  |  | 2019-03-04 05:38:17 |  |  |  | 1
00008611529256 | 00008611 | l=6.0，直径：4.5mm,长度：25mm | FJD3 |  |  |  | 2019-03-04 05:38:29 |  |  |  | 1
00008611529264 | 00008611 | l=6.0，直径：5.0mm,长度：35mm | FJD3 |  |  |  | 2019-03-04 05:39:59 |  |  |  | 1
00008611529171 | 00008611 | l=5.0，直径：6.0mm,长度：30mm | FJD3 |  |  |  | 2019-03-04 05:11:39 |  |  |  | 1
00008611529168 | 00008611 | l=5.0，直径：5.0mm,长度：45mm | FJD3 |  |  |  | 2019-03-04 05:11:07 |  |  |  | 1
00008611529206 | 00008611 | l=5.5，直径：4.5mm,长度：35mm | FJD3 |  |  |  | 2019-03-04 05:28:55 |  |  |  | 1
00008611529236 | 00008611 | l=5.5，直径：7.0mm,长度：40mm | FJD3 |  |  |  | 2019-03-04 05:34:50 |  |  |  | 1
00008611529246 | 00008611 | l=5.5，直径：7.5mm,长度：55mm | FJD3 |  |  |  | 2019-03-04 05:36:40 |  |  |  | 1
00008595187750 | 00008595 | 直径：3.5mm,长度：25mm,I=5.0 | FJD3 | 0106939263812591 |  |  | 2016-02-17 10:20:36 |  |  |  | 1
00008595529724 | 00008595 | l=5.5，直径：7.0mm,长度：40mm | FJD3 |  |  |  | 2019-03-04 07:11:35 |  |  |  | 1
00008595529735 | 00008595 | l=5.5，直径：7.5mm,长度：30mm | FJD3 |  |  |  | 2019-03-04 07:12:35 |  |  |  | 1
00008595529757 | 00008595 | l=6.0，直径：4.0mm,长度：45mm | FJD3 |  |  |  | 2019-03-04 07:15:43 |  |  |  | 1
00008595529784 | 00008595 | l=6.0，直径：6.0mm,长度：55mm | FJD3 |  |  |  | 2019-03-04 07:18:34 |  |  |  | 1
00008595529788 | 00008595 | l=6.0，直径：6.0mm,长度：35mm | FJD3 |  |  |  | 2019-03-04 07:18:56 |  |  |  | 1
00008595529795 | 00008595 | l=6.0，直径：6.5mm,长度：30mm | FJD3 |  |  |  | 2019-03-04 07:20:20 |  |  |  | 1
00008595529605 | 00008595 | l=5.0，直径：4.0mm,长度：40mm | FJD3 |  |  |  | 2019-03-04 06:45:09 |  |  |  | 1
00008595529619 | 00008595 | l=5.0，直径：5.0mm,长度：30mm | FJD3 |  |  |  | 2019-03-04 06:46:33 |  |  |  | 1
00008595529625 | 00008595 | l=5.0，直径：5.0mm,长度：55mm | FJD3 |  |  |  | 2019-03-04 06:47:05 |  |  |  | 1
00008595529637 | 00008595 | l=5.0，直径：7.0mm,长度：30mm | FJD3 |  |  |  | 2019-03-04 06:49:13 |  |  |  | 1
00008595529641 | 00008595 | l=5.0，直径：7.0mm,长度：50mm | FJD3 |  |  |  | 2019-03-04 06:49:54 |  |  |  | 1
00008595529815 | 00008595 | l=6.0，直径：7.5mm,长度：55mm | FJD3 |  |  |  | 2019-03-04 07:24:09 |  |  |  | 1
00008595529749 | 00008595 | l=5.5，直径：7.5mm,长度：60mm | FJD3 |  |  |  | 2019-03-04 07:13:40 |  |  |  | 1
00008595529799 | 00008595 | l=6.0，直径：6.5mm,长度：40mm | FJD3 |  |  |  | 2019-03-04 07:20:42 |  |  |  | 1
00008595529806 | 00008595 | l=6.0，直径：7.0mm,长度：45mm | FJD3 |  |  |  | 2019-03-04 07:22:26 |  |  |  | 1
00008595529809 | 00008595 | l=6.0，直径：7.0mm,长度：60mm | FJD3 |  |  |  | 2019-03-04 07:23:03 |  |  |  | 1
00008595529812 | 00008595 | l=6.0，直径：7.5mm,长度：40mm | FJD3 |  |  |  | 2019-03-04 07:23:37 |  |  |  | 1
00018417528069 | 00018417 | 左3－2孔 | FYf43 | 0106939263849207 |  |  | 2019-03-04 10:25:34 |  |  |  | 1
00018628527579 | 00018628 | 左22孔 | FYf08 |  |  |  | 2019-02-27 10:13:46 |  |  |  | 1
00018628527574 | 00018628 | 左17孔 | FYf08 |  |  |  | 2019-02-27 10:12:23 |  |  |  | 1
00018628527576 | 00018628 | 左19孔 | FYf08 |  |  |  | 2019-02-27 10:12:48 |  |  |  | 1
00007564123270 | 00007564 | 直径：6.0mm，长度：120mm | FJB1 | 0106939263817169 |  |  | 2016-01-29 09:35:00 |  |  |  | 1
00007564123278 | 00007564 | 直径：6.0mm，长度：95mm | FJB1 | 0106939263817114 |  |  | 2016-01-29 09:36:34 |  |  |  | 1
00007564123272 | 00007564 | 直径：6.0mm，长度：115mm | FJB1 | 0106939263817152 |  |  | 2016-01-29 09:35:16 |  |  |  | 1
00007564527636 | 00007564 | 直径：5.5mm,长度：110mm | FJB1 |  |  |  | 2019-02-27 10:39:37 |  |  |  | 1
00007564527635 | 00007564 | 直径：5.5mm,长度：105mm | FJB1 |  |  |  | 2019-02-27 10:39:23 |  |  |  | 1
00007550120050 | 00007550 | 直径：5.5mm,长度：45mm,l=6.0 | FJD5 | 0106939263807009 |  |  | 2016-01-28 02:18:33 |  |  |  | 1
00007550120027 | 00007550 | 直径：6.5mm,长度：50mm,l=6.0 | FJD5 | 0106939263807702 |  |  | 2016-01-28 02:13:50 |  |  |  | 1
00007550527741 | 00007550 | 直径：6.5mm，长度：50mm ，l=6.0非自攻型 | FJD5 | 0106939263881870 |  |  | 2019-02-28 01:16:43 |  |  |  | 1
00015472532328 | 00015472 | 长度：9.5mm | FXY-A |  |  |  | 2019-03-05 06:03:17 |  |  |  | 1
00015472532331 | 00015472 | 长度：11.5mm | FXY-A |  |  |  | 2019-03-05 06:03:40 |  |  |  | 1
00015471253181 | 00015471 | 直径：11mm | FXY-A | 0106939263822767 |  |  | 2016-02-23 01:24:46 |  |  |  | 1
00016103242674 | 00016103 | 前后径：12mm，左右径：14.5mm，厚度：9mm,前凸角：4° 楔形 非灭菌 | FRP02 | 0106939263844790 |  |  | 2016-02-22 03:26:13 |  |  |  | 1
00016103531993 | 00016103 | 前后径×左右径×厚度：12mm×14.5mm×9mm 8° | FRP02 |  |  |  | 2019-03-05 03:29:48 |  |  |  | 1
00016103531994 | 00016103 | 前后径×左右径×厚度：20mm×10mm×8mm 0°非灭菌 | FRP02 |  |  |  | 2019-03-05 03:30:27 |  |  |  | 1
00016103532013 | 00016103 | 前后径×左右径×厚度：26mm×10mm×13mm 0°非灭菌 | FRP02 |  |  |  | 2019-03-05 03:32:51 |  |  |  | 1
00016103532001 | 00016103 | 前后径×左右径×厚度：22mm×10mm×8mm 0°非灭菌 | FRP02 |  |  |  | 2019-03-05 03:31:25 |  |  |  | 1
00016103532010 | 00016103 | 前后径×左右径×厚度：26mm×10mm×10mm 0°非灭菌 | FRP02 |  |  |  | 2019-03-05 03:32:30 |  |  |  | 1
00016091242978 | 00016091 | 前后径：12mm，左右径：14.5mm，厚度：7mm,前凸角：8° 弧形灭菌 | FRP02 | 0106939263844905 |  |  | 2016-02-22 03:36:04 |  |  |  | 1
00016091532031 | 00016091 | 前后径×左右径×厚度：20mm×10mm×12mm 0°灭菌 | FRP02 |  |  |  | 2019-03-05 03:44:15 |  |  |  | 1
00016091532036 | 00016091 | 前后径×左右径×厚度：22mm×10mm×10mm 0°灭菌 | FRP02 |  |  |  | 2019-03-05 03:45:51 |  |  |  | 1
00016091532041 | 00016091 | 前后径×左右径×厚度：26mm×10mm×8mm 0°灭菌 | FRP02 |  |  |  | 2019-03-05 03:46:32 |  |  |  | 1
00016091532050 | 00016091 | 前后径×左右径×厚度：32mm×10mm×10mm 0°灭菌 | FRP02 |  |  |  | 2019-03-05 03:47:47 |  |  |  | 1
00015443253733 | 00015443 | 长度：95mm,宽度：21mm,厚度：3mm | FXY-A | 0106939263822415 |  |  | 2019-03-05 06:16:15 |  |  |  | 1
00015597225828 | 00015597 | 直径：3.5mm,长度：20mm,l=5.0 | CFS03 | 0106939263802622 |  |  | 2016-02-20 03:31:30 |  |  |  | 1
00015597225811 | 00015597 | 直径：4.0mm,长度：28mm,l=5.0 | CFS03 | 0106939263802653 |  |  | 2016-02-20 03:41:12 |  |  |  | 1
00015597225789 | 00015597 | 直径：5.0mm,长度：35mm,l=5.0 | CFS03 | 0106939263802691 |  |  | 2016-02-20 03:40:05 |  |  |  | 1
00016953530136 | 00016953 | 4孔 | FYW07 |  |  |  | 2019-03-04 08:53:17 |  |  |  | 1
00017313266095 | 00017313 | 右3孔 | FYW10 | 0106939263833961 |  |  | 2019-03-04 02:34:25 |  |  |  | 1
00017313528721 | 00017313 | 右8孔 | FYW10 |  |  |  | 2019-03-04 02:46:29 |  |  |  | 1
00017313528714 | 00017313 | 左15孔 | FYW10 |  |  |  | 2019-03-04 02:39:52 |  |  |  | 1
00017313528724 | 00017313 | 右11孔 | FYW10 |  |  |  | 2019-03-04 02:47:28 |  |  |  | 1
00017313528717 | 00017313 | 左16孔 | FYW10 |  |  |  | 2019-03-04 02:40:35 |  |  |  | 1
00015579214012 | 00015579 | 直径：Φ5.0mm,长度：40mm,l=5.0 | CFS03 | 0106939263807504 |  |  | 2016-02-19 12:57:35 |  |  |  | 1
00015579530819 | 00015579 | 5.0-直径5.5mm,长度：35mm自攻型 | CFS03 | 0106939263846749 |  |  | 2019-03-05 08:47:52 |  |  |  | 1
00016145241364 | 00016145 | 前后径：25mm，左右径：11mm，厚度：9mm,前凸角：0°灭菌 | FRP07 | 0106939263843502 |  |  | 2016-02-22 02:36:18 |  |  |  | 1
00016145241322 | 00016145 | 前后径：25mm，左右径：11mm，厚度：10mm,前凸角：4°灭菌 | FRP07 | 0106939263843564 |  |  | 2016-02-22 02:34:32 |  |  |  | 1
00016145532075 | 00016145 | 前后径×左右径×厚度：20mm×11mm×14mm 0° | FRP07 |  |  |  | 2019-03-05 03:55:35 |  |  |  | 1
00016145532080 | 00016145 | 前后径×左右径×厚度：22mm×8mm×7mm 0° | FRP07 |  |  |  | 2019-03-05 03:56:27 |  |  |  | 1
00016145532095 | 00016145 | 前后径×左右径×厚度：26mm×10mm×8mm 0° | FRP07 |  |  |  | 2019-03-05 04:03:31 |  |  |  | 1
00016145532099 | 00016145 | 前后径×左右径×厚度：26mm×10mm×12mm 0° | FRP07 |  |  |  | 2019-03-05 04:04:50 |  |  |  | 1
00016145532111 | 00016145 | 前后径×左右径×厚度：28mm×10mm×8mm 4° | FRP07 |  |  |  | 2019-03-05 04:06:16 |  |  |  | 1
00016145532105 | 00016145 | 前后径×左右径×厚度：25mm×10mm×9mm 0° | FRP07 |  |  |  | 2019-03-05 04:05:39 |  |  |  | 1
00016145532089 | 00016145 | 前后径×左右径×厚度：22mm×11mm×10mm 0° | FRP07 |  |  |  | 2019-03-05 04:02:02 |  |  |  | 1
00017308266799 | 00017308 | 左8孔 | FYW03 | 0106939263834258 |  |  | 2016-02-24 10:25:15 |  |  |  | 1
00017308528806 | 00017308 | 右9孔 | FYW03 |  |  |  | 2019-03-04 03:21:20 |  |  |  | 1
00017527365178 | 00017527 | 直径：5.0mm,螺钉长度：100mm | FD-I | 106939263847722 |  |  | 2016-02-29 02:15:38 |  |  |  | 1
00017527531644 | 00017527 | 直径：5.0，长度：30 | FD-I | 0106939263847586 |  |  | 2019-03-05 11:21:32 |  |  |  | 1
00016192242293 | 00016192 | 前后径：10mm，左右径：28mm，厚度：12mm,前凸角：4° 非灭菌 | FRP10 | 0106939263844295 |  |  | 2016-02-22 03:14:38 |  |  |  | 1
00016192532545 | 00016192 | 前后径×左右径×厚度：20mm×10mm×11mm 0°非灭菌 | FRP10 |  |  |  | 2019-03-05 07:34:08 |  |  |  | 1
00016192532552 | 00016192 | 前后径×左右径×厚度：22mm×10mm×11mm 0°非灭菌 | FRP10 |  |  |  | 2019-03-05 07:35:13 |  |  |  | 1
00016192532556 | 00016192 | 前后径×左右径×厚度：26mm×10mm×8mm 0°非灭菌 | FRP10 |  |  |  | 2019-03-05 07:35:41 |  |  |  | 1
00016192532558 | 00016192 | 前后径×左右径×厚度：26mm×10mm×10mm 0°非灭菌 | FRP10 |  |  |  | 2019-03-05 07:35:54 |  |  |  | 1
00016173532573 | 00016173 | 前后径×左右径×厚度：20mm×10mm×11mm 0°灭菌 | FRP10 |  |  |  | 2019-03-05 07:38:34 |  |  |  | 1
00016173532588 | 00016173 | 前后径×左右径×厚度：26mm×10mm×12mm 0°灭菌 | FRP10 |  |  |  | 2019-03-05 07:40:21 |  |  |  | 1
00016173532584 | 00016173 | 前后径×左右径×厚度：26mm×10mm×8mm 0°灭菌 | FRP10 |  |  |  | 2019-03-05 07:39:53 |  |  |  | 1
00016173532594 | 00016173 | 前后径×左右径×厚度：32mm×10mm×11mm 0°灭菌 | FRP10 |  |  |  | 2019-03-05 07:41:13 |  |  |  | 1
00016093242877 | 00016093 | 前后径：13.5mm，左右径：17.5mm，厚度：8mm,前凸角：6° 楔形灭菌 | FRP06 | 0106939263845032 |  |  | 2016-02-22 03:32:34 |  |  |  | 1
00016093532060 | 00016093 | 前后径×左右径×厚度：13.5mm×17.5mm×10mm 6°弧形，灭菌 | FRP06 | 0106939263886585 |  |  | 2019-03-05 03:51:50 |  |  |  | 1
00016099241743 | 00016099 | 前后径：22mm，左右径：10mm，厚度：12mm,前凸角：0°灭菌 | FRP08 | 0106939263844349 |  |  | 2016-02-22 02:52:20 |  |  |  | 1
00018157274624 | 00018157 | 直径：5.0mm,长度：16mm | FSDT23 | 0106939263863319 |  |  | 2016-02-24 02:46:23 |  |  |  | 1
00017170273228 | 00017170 | 左7孔 | FYW01 | 0106939263833831 |  |  | 2016-02-24 02:08:23 |  |  |  | 1
00017170273159 | 00017170 | 右7孔 | FYW01 | 0106939263833930 |  |  | 2016-02-24 02:06:57 |  |  |  | 1
00017170273158 | 00017170 | 右5孔 | FYW01 | 0106939263833923 |  |  | 2016-02-24 02:06:42 |  |  |  | 1
00017263271245 | 00017263 | 左5孔 | FYC01 | 0106939263833046 |  |  | 2016-02-24 01:15:23 |  |  |  | 1
00017263271104 | 00017263 | 右13孔 | FYC01 | 0106939263833152 |  |  | 2016-02-24 01:10:03 |  |  |  | 1
00017263271215 | 00017263 | 左15孔 | FYC01 | 0106939263833008 |  |  | 2016-02-24 01:14:51 |  |  |  | 1
00017263532227 | 00017263 | 右17孔 | FYC01 |  |  |  | 2019-03-05 04:52:51 |  |  |  | 1
00017263532226 | 00017263 | 右16孔 | FYC01 |  |  |  | 2019-03-05 04:52:42 |  |  |  | 1
00017219271417 | 00017219 | 左7孔 | FYC04 | 0106939263833671 |  |  | 2016-02-24 01:21:52 |  |  |  | 1
00017219529310 | 00017219 | 左4孔 | FYC04 |  |  |  | 2019-03-04 05:52:40 |  |  |  | 1
00017219529313 | 00017219 | 左10孔 | FYC04 |  |  |  | 2019-03-04 05:53:25 |  |  |  | 1
00018153274899 | 00018153 | 直径：6.5mm,长度：75mm | FKDS23 | 0106939263862978 |  |  | 2016-02-24 02:53:57 |  |  |  | 1
00018153531371 | 00018153 | 直径：6.5mm，长度：34mm | FKDS23 |  |  |  | 2019-03-05 10:28:59 |  |  |  | 1
00018153531385 | 00018153 | 直径：6.5mm，长度：48mm | FKDS23 |  |  |  | 2019-03-05 10:31:00 |  |  |  | 1
00018153531399 | 00018153 | 直径：6.5mm，长度：64mm | FKDS23 |  |  |  | 2019-03-05 10:36:11 |  |  |  | 1
00018153531434 | 00018153 | 直径：6.5mm，长度：98mm | FKDS23 |  |  |  | 2019-03-05 10:42:32 |  |  |  | 1
00018153531433 | 00018153 | 直径：6.5mm，长度：97mm | FKDS23 |  |  |  | 2019-03-05 10:42:27 |  |  |  | 1
00018153531388 | 00018153 | 直径：6.5mm，长度：51mm | FKDS23 |  |  |  | 2019-03-05 10:31:17 |  |  |  | 1
00018153531420 | 00018153 | 直径：6.5mm，长度：83mm | FKDS23 |  |  |  | 2019-03-05 10:41:01 |  |  |  | 1
00018153531423 | 00018153 | 直径：6.5mm，长度：87mm | FKDS23 |  |  |  | 2019-03-05 10:41:37 |  |  |  | 1
00018147531544 | 00018147 | 直径：6.5mm，长度：86mm | FKBT23 |  |  |  | 2019-03-05 10:58:03 |  |  |  | 1
00018147531545 | 00018147 | 直径：6.5mm，长度：87mm | FKBT23 |  |  |  | 2019-03-05 10:58:09 |  |  |  | 1
00018147531547 | 00018147 | 直径：6.5mm，长度：89mm | FKBT23 |  |  |  | 2019-03-05 10:58:21 |  |  |  | 1
00018147531582 | 00018147 | 直径：6.5mm，长度：121mm | FKBT23 |  |  |  | 2019-03-05 11:02:03 |  |  |  | 1
00018147531589 | 00018147 | 直径：6.5mm，长度：126mm | FKBT23 |  |  |  | 2019-03-05 11:02:34 |  |  |  | 1
00018147531476 | 00018147 | 直径：6.5mm，长度：31mm | FKBT23 |  |  |  | 2019-03-05 10:48:38 |  |  |  | 1
00018147531482 | 00018147 | 直径：6.5mm，长度：35mm | FKBT23 |  |  |  | 2019-03-05 10:49:26 |  |  |  | 1
00018147531483 | 00018147 | 直径：6.5mm，长度：36mm | FKBT23 |  |  |  | 2019-03-05 10:49:32 |  |  |  | 1
00018147531502 | 00018147 | 直径：6.5mm，长度：52mm | FKBT23 |  |  |  | 2019-03-05 10:51:38 |  |  |  | 1
00018147531510 | 00018147 | 直径：6.5mm，长度：59mm | FKBT23 |  |  |  | 2019-03-05 10:52:44 |  |  |  | 1
00018147531521 | 00018147 | 直径：6.5mm，长度：62mm | FKBT23 |  |  |  | 2019-03-05 10:55:51 |  |  |  | 1
00018147531560 | 00018147 | 直径：6.5mm，长度：106mm | FKBT23 |  |  |  | 2019-03-05 11:00:01 |  |  |  | 1
00016166242220 | 00016166 | 前后径：20mm，左右径：11mm，厚度：14mm,前凸角：0° 非灭菌 | FRP07 | 0106939263843427 |  |  | 2016-02-22 03:11:20 |  |  |  | 1
00016166532166 | 00016166 | 前后径×左右径×厚度：26mm×10mm×30mm 0° | FRP07 | 016930482754815 |  |  | 2019-03-05 04:29:37 |  |  |  | 1
00016166532168 | 00016166 | 前后径×左右径×厚度：25mm×9mm×8mm 0° | FRP07 |  |  |  | 2019-03-05 04:30:14 |  |  |  | 1
00016166532172 | 00016166 | 前后径×左右径×厚度：28mm×10mm×9mm 0° | FRP07 |  |  |  | 2019-03-05 04:30:40 |  |  |  | 1
00016166532268 | 00016166 | 前后径×左右径×厚度：27mm×10mm×9mm 0° | FRP07 | 0106930482752729 |  |  | 2019-03-05 05:20:32 |  |  |  | 1
00016166532266 | 00016166 | 前后径×左右径×厚度：27mm×8mm×7mm 0° | FRP07 | 0106930482752705 |  |  | 2019-03-05 05:19:56 |  |  |  | 1
00016166532153 | 00016166 | 前后径×左右径×厚度：22mm×11mm×10mm0° | FRP07 |  |  |  | 2019-03-05 04:18:29 |  |  |  | 1
00016166532161 | 00016166 | 前后径×左右径×厚度：26mm×10mm×10mm 0° | FRP07 |  |  |  | 2019-03-05 04:28:41 |  |  |  | 1
00016166532148 | 00016166 | 前后径×左右径×厚度：22mm×10mm×11mm 0° | FRP07 | 0106930482743697 |  |  | 2019-03-05 04:17:16 |  |  |  | 1
00018204271991 | 00018204 | 直径：5.0mm,长度：36mm | FSDT24 | 0106939263864187 |  |  | 2016-02-24 01:35:22 |  |  |  | 1
00018204271857 | 00018204 | 直径：5.0mm,长度：65mm | FSDT24 | 0106939263864286 |  |  | 2016-02-24 01:32:15 |  |  |  | 1
00018204271846 | 00018204 | 直径：5.0mm,长度：75mm | FSDT24 | 0106939263864309 |  |  | 2016-02-24 01:31:43 |  |  |  | 1
00018204271792 | 00018204 | 直径：5.0mm,长度：90mm | FSDT24 | 0106939263864330 |  |  | 2016-02-24 01:30:25 |  |  |  | 1
00018204271879 | 00018204 | 直径：5.0mm,长度：55mm | FSDT24 | 0106939263864262 |  |  | 2016-02-24 01:32:46 |  |  |  | 1
00018204530734 | 00018204 | 直径：5.0mm，长度：76mm | FSDT24 |  |  |  | 2019-03-04 10:13:22 |  |  |  | 1
00018204530677 | 00018204 | 直径：5.0mm，长度：11mm | FSDT24 |  |  |  | 2019-03-04 10:08:17 |  |  |  | 1
00018204530701 | 00018204 | 直径：5.0mm，长度：37mm | FSDT24 |  |  |  | 2019-03-04 10:10:20 |  |  |  | 1
00018204530705 | 00018204 | 直径：5.0mm，长度：49mm | FSDT24 |  |  |  | 2019-03-04 10:10:51 |  |  |  | 1
00018204530772 | 00018204 | 直径：5.0mm，长度：105mm | FSDT24 |  |  |  | 2019-03-05 08:31:37 |  |  |  | 1
00017271268479 | 00017271 | 右9孔 | FYW08 | 0106939263835347 |  |  | 2016-02-24 11:17:34 |  |  |  | 1
00017271529045 | 00017271 | 右4孔 | FYW08 |  |  |  | 2019-03-04 04:36:03 |  |  |  | 1
00017271529048 | 00017271 | 右6孔 | FYW08 |  |  |  | 2019-03-04 04:36:59 |  |  |  | 1
00016152242338 | 00016152 | 前后径：32mm，左右径：10mm，厚度：8mm,前凸角：0° 非灭菌 | FRP08 | 0106939263844691 |  |  | 2016-02-22 03:17:57 |  |  |  | 1
00016152532602 | 00016152 | 前后径×左右径×厚度：22mm×10mm×11mm 0°非灭菌 | FRP08 | 0106939263853396 |  |  | 2019-03-05 07:46:28 |  |  |  | 1
00018564527696 | 00018564 | 右10孔 | FYf32 |  |  |  | 2019-02-28 12:55:56 |  |  |  | 1
00018564527699 | 00018564 | 右13孔 | FYf32 |  |  |  | 2019-02-28 12:56:37 |  |  |  | 1
00018564527695 | 00018564 | 右8孔 | FYf32 |  |  |  | 2019-02-28 12:55:35 |  |  |  | 1
00018564527692 | 00018564 | 左15孔 | FYf32 |  |  |  | 2019-02-28 12:55:06 |  |  |  | 1
00017195529683 | 00017195 | 左7孔 | FYW05 |  |  |  | 2019-03-04 06:55:36 |  |  |  | 1
00017195529716 | 00017195 | 右13孔 | FYW05 |  |  |  | 2019-03-04 07:08:46 |  |  |  | 1
00017195529720 | 00017195 | 右17孔 | FYW05 |  |  |  | 2019-03-04 07:09:44 |  |  |  | 1
00018178272966 | 00018178 | 直径：2.4mm,长度：12mm | FSDT24 | 0106939263864378 |  |  | 2016-02-24 02:00:46 |  |  |  | 1
00018178272970 | 00018178 | 直径：2.4mm,长度：10mm | FSDT24 | 0106939263864361 |  |  | 2016-02-24 02:01:00 |  |  |  | 1
00018178272876 | 00018178 | 直径：2.4mm,长度：28mm | FSDT24 | 0106939263864453 |  |  | 2016-02-24 01:57:13 |  |  |  | 1
00018178530877 | 00018178 | 直径：2.4mm，长度：13mm | FSDT24 |  |  |  | 2019-03-05 08:57:33 |  |  |  | 1
00018178530874 | 00018178 | 直径：2.4mm，长度：7mm | FSDT24 |  |  |  | 2019-03-05 08:57:13 |  |  |  | 1
00018178530897 | 00018178 | 直径：2.4mm，长度：40mm | FSDT24 |  |  |  | 2019-03-05 09:00:38 |  |  |  | 1
00018178530888 | 00018178 | 直径：2.4mm，长度：33mm | FSDT24 |  |  |  | 2019-03-05 08:59:51 |  |  |  | 1
00018178530885 | 00018178 | 直径：2.4mm，长度：29mm | FSDT24 |  |  |  | 2019-03-05 08:59:10 |  |  |  | 1
00018178530911 | 00018178 | 直径：2.4mm，长度：50mm | FSDT24 |  |  |  | 2019-03-05 09:01:50 |  |  |  | 1
00018676527394 | 00018676 | 6孔 | FYz60 |  |  |  | 2019-02-27 08:56:51 |  |  |  | 1
00018172273399 | 00018172 | 直径：3.5mm,长度：30mm | FSDT23 | 0106939263863111 |  |  | 2016-02-24 02:14:29 |  |  |  | 1
00018172273505 | 00018172 | 直径：3.5mm,长度：16mm | FSDT23 | 0106939263863043 |  |  | 2016-02-24 02:17:23 |  |  |  | 1
00018172531126 | 00018172 | 直径：3.5mm，长度：90mm | FSDT23 | 0106930482736606 |  |  | 2019-03-05 09:42:25 |  |  |  | 1
00018172531101 | 00018172 | 直径：3.5mm，长度：77mm | FSDT23 |  |  |  | 2019-03-05 09:39:48 |  |  |  | 1
00018172531153 | 00018172 | 直径：3.5mm，长度：109mm | FSDT23 |  |  |  | 2019-03-05 09:44:50 |  |  |  | 1
00017210529614 | 00017210 | 右9孔 | FYS01 |  |  |  | 2019-03-04 06:46:06 |  |  |  | 1
00017210529597 | 00017210 | 左9孔 | FYS01 |  |  |  | 2019-03-04 06:43:37 |  |  |  | 1
00017210529611 | 00017210 | 右7孔 | FYS01 |  |  |  | 2019-03-04 06:45:48 |  |  |  | 1
00018201272238 | 00018201 | 直径：3.5mm,长度：50mm | FSDT24 | 0106939263863708 |  |  | 2016-02-24 01:40:44 |  |  |  | 1
00018201272166 | 00018201 | 直径：3.5mm,长度：55mm | FSDT24 | 0106939263863715 |  |  | 2016-02-24 01:40:15 |  |  |  | 1
00018201272494 | 00018201 | 直径：3.5mm,长度：10mm | FSDT24 | 0106939263863241 |  |  | 2016-02-24 01:47:50 |  |  |  | 1
00018201530871 | 00018201 | 直径：3.5mm，长度：108mm | FSDT24 |  |  |  | 2019-03-05 08:56:00 |  |  |  | 1
00018201530801 | 00018201 | 直径：3.5mm，长度：25mm | FSDT24 |  |  |  | 2019-03-05 08:43:42 |  |  |  | 1
00018201530845 | 00018201 | 直径：3.5mm，长度：84mm | FSDT24 |  |  |  | 2019-03-05 08:52:46 |  |  |  | 1
00018201530794 | 00018201 | 直径：3.5mm，长度：11mm | FSDT24 |  |  |  | 2019-03-05 08:38:44 |  |  |  | 1
00018201530799 | 00018201 | 直径：3.5mm，长度：21mm | FSDT24 |  |  |  | 2019-03-05 08:43:12 |  |  |  | 1
00018201530813 | 00018201 | 直径：3.5mm，长度：49mm | FSDT24 |  |  |  | 2019-03-05 08:47:05 |  |  |  | 1
00018201530831 | 00018201 | 直径：3.5mm，长度：69mm | FSDT24 |  |  |  | 2019-03-05 08:50:37 |  |  |  | 1
00018201530846 | 00018201 | 直径：3.5mm，长度：85mm | FSDT24 |  |  |  | 2019-03-05 08:52:53 |  |  |  | 1
00018201530863 | 00018201 | 直径：3.5mm，长度：100mm | FSDT24 |  |  |  | 2019-03-05 08:55:01 |  |  |  | 1
00018201530864 | 00018201 | 直径：3.5mm，长度：101mm | FSDT24 |  |  |  | 2019-03-05 08:55:12 |  |  |  | 1
00018201530790 | 00018201 | 直径：3.5mm，长度：75mm | FSDT24 | 0106930482734329 |  |  | 2019-03-05 08:36:54 |  |  |  | 1
00018201530805 | 00018201 | 直径：3.5mm，长度：33mm | FSDT24 |  |  |  | 2019-03-05 08:44:33 |  |  |  | 1
00018201530806 | 00018201 | 直径：3.5mm，长度：35mm | FSDT24 |  |  |  | 2019-03-05 08:44:42 |  |  |  | 1
00017069530052 | 00017069 | 小 | FYS04 |  |  |  | 2019-03-04 08:41:23 |  |  |  | 1
00017069530053 | 00017069 | 中 | FYS04 |  |  |  | 2019-03-04 08:41:31 |  |  |  | 1
00017507365434 | 00017507 | 直径：3.5mm,螺钉长度：48mm | FD-I | 106939263853617 |  |  | 2016-02-29 02:36:15 |  |  |  | 1
00017507365485 | 00017507 | 直径：3.5mm,螺钉长度：40mm | FD-I | 106939263853846 |  |  | 2016-02-29 02:37:34 |  |  |  | 1
00017507365469 | 00017507 | 直径：3.5mm,螺钉长度：36mm | FD-I | 106939263853891 |  |  | 2016-02-29 02:38:21 |  |  |  | 1
00017507531669 | 00017507 | 直径：3.5，长度：16 | FD-I | 0106939263847401 |  |  | 2019-03-05 11:42:19 |  |  |  | 1
00017186529830 | 00017186 | 4孔 | FYC05 |  |  |  | 2019-03-04 07:30:10 |  |  |  | 1
00017283528848 | 00017283 | 左3孔 | FYW03 |  |  |  | 2019-03-04 03:37:43 |  |  |  | 1
00017283528859 | 00017283 | 左17孔 | FYW03 |  |  |  | 2019-03-04 03:51:05 |  |  |  | 1
00017283528865 | 00017283 | 右10孔 | FYW03 |  |  |  | 2019-03-04 03:52:54 |  |  |  | 1
00017045290480 | 00017045 | 14孔 | FZP02 | 0106939263831479 |  |  | 2016-02-25 08:29:31 |  |  |  | 1
00017045290414 | 00017045 | 4孔 | FZP02 | 0106939263831493 |  |  | 2016-02-25 08:25:22 |  |  |  | 1
00017045290438 | 00017045 | 5孔 | FZP02 | 0106939263831417 |  |  | 2016-02-25 08:25:38 |  |  |  | 1
00017045290439 | 00017045 | 6孔 | FZP02 | 0106939263831424 |  |  | 2016-02-25 08:25:57 |  |  |  | 1
00017541531633 | 00017541 | 直径：7.3mm | FD-Q01 | 0106939263840747 |  |  | 2019-03-05 11:15:11 |  |  |  | 1
00017541531638 | 00017541 | 直径：9.5mm | FD-Q01 |  |  |  | 2019-03-05 11:15:44 |  |  |  | 1
00017541531640 | 00017541 | 直径：11.0mm | FD-Q01 |  |  |  | 2019-03-05 11:15:57 |  |  |  | 1
00017509532254 | 00017509 | 直径：4.0，长度：35 | FD-I | 0106939263847524 |  |  | 2019-03-05 05:14:24 |  |  |  | 1
00017221272567 | 00017221 | 左6孔 | FYS01 | 0106939263874179 |  |  | 2019-03-04 06:33:53 |  |  |  | 1
00017202277948 | 00017202 | 2.7髁微型I 3孔 | FYC06 | 0106939263898472 |  |  | 2016-02-24 04:03:32 |  |  |  | 1
00017202529839 | 00017202 | 2孔 | FYC06 |  |  |  | 2019-03-04 07:31:54 |  |  |  | 1
00018320315135 | 00018320 | 7孔 | FZf03 | 0106939263865542 |  |  | 2016-02-26 09:59:23 |  |  |  | 1
00018320315144 | 00018320 | 9孔 | FZf03 | 0106939263865566 |  |  | 2016-02-26 09:58:22 |  |  |  | 1
00018320315155 | 00018320 | 4孔 | FZf03 | 0106939263865511 |  |  | 2016-02-26 10:00:28 |  |  |  | 1
00018320528206 | 00018320 | 6孔 限制 | FZf03 | 0106939263882167 |  |  | 2019-03-04 11:05:32 |  |  |  | 1
00018320528250 | 00018320 | 18孔 | FZf03 |  |  |  | 2019-03-04 11:16:30 |  |  |  | 1
00018294528118 | 00018294 | 14孔 限制 | FZf01 | 0106939263882051 |  |  | 2019-03-04 10:42:27 |  |  |  | 1
00018294528128 | 00018294 | 8孔 限制 | FZf01 |  |  |  | 2019-03-04 10:44:45 |  |  |  | 1
00018183272686 | 00018183 | 直径：2.7mm,长度：30mm | FSDT24 | 0106939263864088 |  |  | 2016-02-24 01:51:40 |  |  |  | 1
00018183272817 | 00018183 | 直径：2.7mm,长度：6mm | FSDT24 | 0106939263863968 |  |  | 2016-02-24 01:56:02 |  |  |  | 1
00018183272595 | 00018183 | 直径：2.7mm,长度：50mm | FSDT24 | 0106939263864125 |  |  | 2016-02-24 01:49:51 |  |  |  | 1
00018183530952 | 00018183 | 直径：2.7mm，长度：33mm | FSDT24 |  |  |  | 2019-03-05 09:08:17 |  |  |  | 1
00018183530978 | 00018183 | 直径：2.7mm，长度：52mm | FSDT24 |  |  |  | 2019-03-05 09:13:12 |  |  |  | 1
00018183530979 | 00018183 | 直径：2.7mm，长度：53mm | FSDT24 |  |  |  | 2019-03-05 09:13:19 |  |  |  | 1
00018183531038 | 00018183 | 直径：2.7mm，长度：76mm | FSDT24 |  |  |  | 2019-03-05 09:20:55 |  |  |  | 1
00018183530968 | 00018183 | 直径：2.7mm，长度：43mm | FSDT24 |  |  |  | 2019-03-05 09:12:19 |  |  |  | 1
00018183531008 | 00018183 | 直径：2.7mm，长度：62mm | FSDT24 |  |  |  | 2019-03-05 09:17:11 |  |  |  | 1
00018183530935 | 00018183 | 直径：2.7mm，长度：27mm | FSDT24 |  |  |  | 2019-03-05 09:04:55 |  |  |  | 1
00018183530921 | 00018183 | 直径：2.7mm，长度：11mm | FSDT24 |  |  |  | 2019-03-05 09:03:57 |  |  |  | 1
00018524319907 | 00018524 | 右13孔 | FYf17 | 0106939263867003 |  |  | 2016-02-26 01:04:04 |  |  |  | 1
00018524319887 | 00018524 | 左7孔 | FYf17 | 0106939263866921 |  |  | 2016-02-26 01:03:23 |  |  |  | 1
00018524527790 | 00018524 | 左17孔 | FYf17 |  |  |  | 2019-02-28 07:57:50 |  |  |  | 1
00018524527804 | 00018524 | 右19孔 | FYf17 |  |  |  | 2019-02-28 08:28:42 |  |  |  | 1
00018524527782 | 00018524 | 左4孔 | FYf17 |  |  |  | 2019-02-28 05:02:03 |  |  |  | 1
00018524527795 | 00018524 | 右6孔 | FYf17 |  |  |  | 2019-02-28 08:21:11 |  |  |  | 1
00018524527785 | 00018524 | 左10孔 | FYf17 |  |  |  | 2019-02-28 07:54:58 |  |  |  | 1
00018524527791 | 00018524 | 左18孔 | FYf17 |  |  |  | 2019-02-28 07:58:02 |  |  |  | 1
00018524527793 | 00018524 | 左20孔 | FYf17 |  |  |  | 2019-02-28 07:59:12 |  |  |  | 1
00016976291306 | 00016976 | 6孔 | FZP01 | 0106939263831226 |  |  | 2016-02-25 09:11:27 |  |  |  | 1
00018341315219 | 00018341 | 9孔 | FZf02 | 0106939263865153 |  |  | 2016-02-26 10:03:06 |  |  |  | 1
00018341315214 | 00018341 | 11孔 | FZf02 | 0106939263865184 |  |  | 2016-02-26 10:02:12 |  |  |  | 1
00018341528155 | 00018341 | 7孔 限制 | FZf02 | 0106939263882082 |  |  | 2019-03-04 10:49:24 |  |  |  | 1
00018341528186 | 00018341 | 19孔 | FZf02 |  |  |  | 2019-03-04 10:53:23 |  |  |  | 1
00018341528163 | 00018341 | 4孔 限制 | FZf02 |  |  |  | 2019-03-04 10:50:34 |  |  |  | 1
00018341528174 | 00018341 | 21孔 限制 | FZf02 |  |  |  | 2019-03-04 10:52:06 |  |  |  | 1
00018341528181 | 00018341 | 16孔 | FZf02 |  |  |  | 2019-03-04 10:52:56 |  |  |  | 1
00018297322244 | 00018297 | 7孔 | FZf04 | 0106939263865252 |  |  | 2016-02-26 02:18:18 |  |  |  | 1
00017277266918 | 00017277 | 右12孔 | FYW04 | 0106939263834555 |  |  | 2016-02-24 10:31:47 |  |  |  | 1
00017277528900 | 00017277 | 左13孔 | FYW04 |  |  |  | 2019-03-04 04:02:20 |  |  |  | 1
00018744527443 | 00018744 | 2-10孔 | FYz58 |  |  |  | 2019-02-27 09:13:41 |  |  |  | 1
00018744527436 | 00018744 | 2-4孔 | FYz58 |  |  |  | 2019-02-27 09:12:35 |  |  |  | 1
00018744527440 | 00018744 | 2-7孔 | FYz58 |  |  |  | 2019-02-27 09:13:11 |  |  |  | 1
00018319323958 | 00018319 | 左 2-2孔直角 | FYz63 | 0106939263867737 |  |  | 2016-02-26 03:48:53 |  |  |  | 1
00018319528289 | 00018319 | 右2-6孔 斜角 | FYz63 |  |  |  | 2019-03-04 11:25:24 |  |  |  | 1
00018319528322 | 00018319 | 左3-8孔 直角 | FYz63 |  |  |  | 2019-03-04 11:32:01 |  |  |  | 1
00018319528326 | 00018319 | 右3-3孔 斜角 | FYz63 |  |  |  | 2019-03-04 11:32:49 |  |  |  | 1
00018319528331 | 00018319 | 右3-8孔 斜角 | FYz63 |  |  |  | 2019-03-04 11:34:48 |  |  |  | 1
00018319528343 | 00018319 | 左3-2孔 斜角 | FYz63 |  |  |  | 2019-03-04 11:37:24 |  |  |  | 1
00018319528264 | 00018319 | 左2-8孔 直角 | FYz63 |  |  |  | 2019-03-04 11:20:22 |  |  |  | 1
00018319528258 | 00018319 | 左2-3孔 直角 | FYz63 |  |  |  | 2019-03-04 11:19:35 |  |  |  | 1
00018319528269 | 00018319 | 右2-3孔 直角 | FYz63 |  |  |  | 2019-03-04 11:20:51 |  |  |  | 1
00018507320103 | 00018507 | 右15孔 | FYf16 | 0106939263867157 |  |  | 2016-02-26 01:10:27 |  |  |  | 1
00018507527807 | 00018507 | 左6孔 | FYf16 |  |  |  | 2019-02-28 08:32:29 |  |  |  | 1
00018507527818 | 00018507 | 右8孔 | FYf16 |  |  |  | 2019-02-28 08:40:37 |  |  |  | 1
00018507527813 | 00018507 | 左18孔 | FYf16 |  |  |  | 2019-02-28 08:35:17 |  |  |  | 1
00018507527810 | 00018507 | 左12孔 | FYf16 |  |  |  | 2019-02-28 08:33:02 |  |  |  | 1
00018213528503 | 00018213 | 7孔 | FYz55 |  |  |  | 2019-03-04 01:25:48 |  |  |  | 1
00018213528508 | 00018213 | 13孔 | FYz55 |  |  |  | 2019-03-04 01:26:33 |  |  |  | 1
00018693323695 | 00018693 | 3-3孔 | 2.4T型II FYf58 | 0106939263865955 |  |  | 2016-02-26 03:40:15 |  |  |  | 1
00018693527492 | 00018693 | 3-8孔 | FYf58 |  |  |  | 2019-02-27 09:30:52 |  |  |  | 1
00018323323524 | 00018323 | 左2-3孔直角 | FYf62 | 0106939263864972 |  |  | 2016-02-26 03:35:36 |  |  |  | 1
00018323528381 | 00018323 | 左2-5孔 斜角 | FYf62 |  |  |  | 2019-03-04 12:44:09 |  |  |  | 1
00018323528379 | 00018323 | 右2-10 直角 | FYf62 |  |  |  | 2019-03-04 11:57:20 |  |  |  | 1
00018323528366 | 00018323 | 左2-2孔 直角 | FYf62 |  |  |  | 2019-03-04 11:43:59 |  |  |  | 1
00018451528029 | 00018451 | 15孔 | FYf21 |  |  |  | 2019-03-04 09:51:45 |  |  |  | 1
00018494316552 | 00018494 | 左9-3孔 | FYf41 | 0106939263866358 |  |  | 2016-02-26 10:54:48 |  |  |  | 1
00018494527913 | 00018494 | 左8-2孔 | FYf41 |  |  |  | 2019-03-04 09:00:03 |  |  |  | 1
00018494527922 | 00018494 | 右8-4孔 | FYf41 |  |  |  | 2019-03-04 09:01:43 |  |  |  | 1
00018494527917 | 00018494 | 左8-6孔 | FYf41 |  |  |  | 2019-03-04 09:00:39 |  |  |  | 1
00018458316114 | 00018458 | 右4孔 | FYf34 | 0106939263868185 |  |  | 2016-02-26 10:37:58 |  |  |  | 1
00018804265256 | 00018804 | 左10孔 | FYC01 | 0106939263833084 |  |  | 2016-02-24 09:15:33 |  |  |  | 1
00018804528653 | 00018804 | 右11孔 | FYC01 |  |  |  | 2019-03-04 02:16:20 |  |  |  | 1
00018814528629 | 00018814 | 左9孔 | FYS01 |  |  |  | 2019-03-04 01:55:24 |  |  |  | 1
00018164273751 | 00018164 | 直径：2.7mm,长度：6mm | FSBR12 | 0106939263863920 |  |  | 2016-02-24 02:25:29 |  |  |  | 1
00018164273625 | 00018164 | 直径：2.7mm,长度：10mm | FSBR12 | 0106939263863944 |  |  | 2016-02-24 02:20:48 |  |  |  | 1
00018164531346 | 00018164 | 直径：2.7mm，长度：22mm | FSBR12 |  |  |  | 2019-03-05 10:19:48 |  |  |  | 1
00018734527421 | 00018734 | 3-7孔 | FYz59 |  |  |  | 2019-02-27 09:02:41 |  |  |  | 1
00007803180775 | 00007803 | 直径：6.5mm,长度：65mm,l=6.0 | FJD3 | 0106939263804145 |  |  | 2016-02-16 03:43:36 |  |  |  | 1
00007803529862 | 00007803 | l=6.0，直径：7.0mm， 长度：65mm 自攻型 | FJD3 | 0106939263882020 |  |  | 2019-03-04 07:40:41 |  |  |  | 1
00007803529882 | 00007803 | l=6.0，直径：6.5mm， 长度：35mm | FJD3 | 0106939263884512 |  |  | 2019-03-04 07:57:40 |  |  |  | 1
00007583123328 | 00007583 | 直径：6.0mm，长度：180mm | FJB1 | 0106939263817220 |  |  | 2016-01-29 09:43:04 |  |  |  | 1
00007583123346 | 00007583 | 直径：6.0mm，长度：150mm | FJB1 | 0106939263817190 |  |  | 2016-01-29 09:44:04 |  |  |  | 1
00007583527567 | 00007583 | 直径：5.5mm,长度：180mm | FJB1 | 0106939263855833 |  |  | 2019-02-27 10:06:28 |  |  |  | 1
00007583527616 | 00007583 | 直径：6.0mm, 长度：190mm | FJB1 | 0106939263858827 |  |  | 2019-02-27 10:31:34 |  |  |  | 1
00005863113436 | 00005863 | 9.4*400 | DA4Z | 0106949501586214 | 产品由胫骨髓内钉、股骨逆行髓内钉、标准伽玛（γ）型髓内钉-1、标准伽玛（γ）型髓内钉-2、加长伽玛（γ）型髓内钉以及股骨髓内钉组成。该产品采用GB/T13810中规定的TC4钛合金材料制造。产品表面可经阳极氧化处理。产品为非灭菌状态。 |  | 2016-01-27 10:35:28 |  |  |  | 1
00005863113701 | 00005863 | 12* 320 | DA4Z | 0106949501586597 | 产品由胫骨髓内钉、股骨逆行髓内钉、标准伽玛（γ）型髓内钉-1、标准伽玛（γ）型髓内钉-2、加长伽玛（γ）型髓内钉以及股骨髓内钉组成。该产品采用GB/T13810中规定的TC4钛合金材料制造。产品表面可经阳极氧化处理。产品为非灭菌状态。 |  | 2016-01-27 10:59:42 |  |  |  | 1
00005863113484 | 00005863 | 9.4*340 | DA4Z | 0106949501586184 | 产品由胫骨髓内钉、股骨逆行髓内钉、标准伽玛（γ）型髓内钉-1、标准伽玛（γ）型髓内钉-2、加长伽玛（γ）型髓内钉以及股骨髓内钉组成。该产品采用GB/T13810中规定的TC4钛合金材料制造。产品表面可经阳极氧化处理。产品为非灭菌状态。 |  | 2016-01-27 10:33:55 |  |  |  | 1
00005863113553 | 00005863 | 12*400 | DA4Z | 0106949501586399 | 产品由胫骨髓内钉、股骨逆行髓内钉、标准伽玛（γ）型髓内钉-1、标准伽玛（γ）型髓内钉-2、加长伽玛（γ）型髓内钉以及股骨髓内钉组成。该产品采用GB/T13810中规定的TC4钛合金材料制造。产品表面可经阳极氧化处理。产品为非灭菌状态。 |  | 2016-01-27 10:44:57 |  |  |  | 1
00005863527126 | 00005863 | 11*300 | DA4Z |  | 产品由胫骨髓内钉、股骨逆行髓内钉、标准伽玛（γ）型髓内钉-1、标准伽玛（γ）型髓内钉-2、加长伽玛（γ）型髓内钉以及股骨髓内钉组成。 |  | 2019-01-15 01:32:51 |  |  |  | 1
00005863527130 | 00005863 | 12*300 | DA4Z |  | 产品由胫骨髓内钉、股骨逆行髓内钉、标准伽玛（γ）型髓内钉-1、标准伽玛（γ）型髓内钉-2、加长伽玛（γ）型髓内钉以及股骨髓内钉组成。 |  | 2019-01-15 01:34:01 |  |  |  | 1
00005863527117 | 00005863 | 9.4*280 | DA4Z |  | 产品由胫骨髓内钉、股骨逆行髓内钉、标准伽玛（γ）型髓内钉-1、标准伽玛（γ）型髓内钉-2、加长伽玛（γ）型髓内钉以及股骨髓内钉组成。 |  | 2019-01-15 01:26:12 |  |  |  | 1
00005863527121 | 00005863 | 10*280 | DA4Z |  | 产品由胫骨髓内钉、股骨逆行髓内钉、标准伽玛（γ）型髓内钉-1、标准伽玛（γ）型髓内钉-2、加长伽玛（γ）型髓内钉以及股骨髓内钉组成。 |  | 2019-01-15 01:29:29 |  |  |  | 1
00005869117639 | 00005869 | 4.0*20 | DA1Z | 0106949501587730 | 产品由胫骨髓内钉、股骨逆行髓内钉、标准伽玛（γ）型髓内钉-1、标准伽玛（γ）型髓内钉-2、加长伽玛（γ）型髓内钉以及股骨髓内钉组成。该产品采用GB/T13810中规定的TC4钛合金材料制造。产品表面可经阳极氧化处理。产品为非灭菌状态。 |  | 2016-01-28 08:59:27 |  |  |  | 1
00005869117645 | 00005869 | 4.0*35 | DA1Z | 0106949501587761 | 产品由胫骨髓内钉、股骨逆行髓内钉、标准伽玛（γ）型髓内钉-1、标准伽玛（γ）型髓内钉-2、加长伽玛（γ）型髓内钉以及股骨髓内钉组成。该产品采用GB/T13810中规定的TC4钛合金材料制造。产品表面可经阳极氧化处理。产品为非灭菌状态。 |  | 2016-01-28 09:00:59 |  |  |  | 1
00005869252537 | 00005869 | 4.0×20 (4384020) | DA3Z04 | 0106949501587853 |  |  | 2016-02-23 12:48:54 |  |  |  | 1
00005869252581 | 00005869 | 4.0×30 (4384030) | DA3Z04 | 0106949501587877 |  |  | 2016-02-23 12:49:35 |  |  |  | 1
00005869252606 | 00005869 | 4.0×55 (4084055) | DA4Z | 0106949501588041 |  |  | 2016-02-23 12:55:36 |  |  |  | 1
00005869252560 | 00005869 | 4.0×35 (4084035) | DA4Z | 0106949501588003 |  |  | 2016-02-23 12:54:09 |  |  |  | 1
00005869252567 | 00005869 | 4.0×60 (4084060) | DA4Z | 0106949501588058 |  |  | 2016-02-23 12:55:57 |  |  |  | 1
00005869527143 | 00005869 | 4.0*44 | DA1Z |  | 产品由胫骨髓内钉、股骨逆行髓内钉、标准伽玛（γ）型髓内钉-1、标准伽玛（γ）型髓内钉-2、加长伽玛（γ）型髓内钉以及股骨髓内钉组成。 |  | 2019-01-15 01:46:29 |  |  |  | 1
00005869527141 | 00005869 | 4.0*38 | DA1Z |  | 产品由胫骨髓内钉、股骨逆行髓内钉、标准伽玛（γ）型髓内钉-1、标准伽玛（γ）型髓内钉-2、加长伽玛（γ）型髓内钉以及股骨髓内钉组成。 |  | 2019-01-15 01:45:49 |  |  |  | 1
00005869527142 | 00005869 | 4.0*42 | DA1Z |  | 产品由胫骨髓内钉、股骨逆行髓内钉、标准伽玛（γ）型髓内钉-1、标准伽玛（γ）型髓内钉-2、加长伽玛（γ）型髓内钉以及股骨髓内钉组成。 |  | 2019-01-15 01:46:13 |  |  |  | 1
00005869527139 | 00005869 | 4.0*34 | DA1Z |  | 产品由胫骨髓内钉、股骨逆行髓内钉、标准伽玛（γ）型髓内钉-1、标准伽玛（γ）型髓内钉-2、加长伽玛（γ）型髓内钉以及股骨髓内钉组成。 |  | 2019-01-15 01:45:13 |  |  |  | 1
00005869527157 | 00005869 | 5.0*40 | DA3Z04 |  | 产品由胫骨髓内钉、股骨逆行髓内钉、标准伽玛（γ）型髓内钉-1、标准伽玛（γ）型髓内钉-2、加长伽玛（γ）型髓内钉以及股骨髓内钉组成。 |  | 2019-01-15 01:56:39 |  |  |  | 1
00006250114753 | 00006250 | 直径：4.5mm，长度：35mm，l=6.0 | FJD5 | 0106939263804572 |  |  | 2016-01-27 02:00:59 |  |  |  | 1
00006250114842 | 00006250 | 直径：6.5mm，长度：30mm，l=6.0 | FJD5 | 0106939263804305 |  |  | 2016-01-27 02:03:20 |  |  |  | 1
00006250114788 | 00006250 | 直径：6.0mm，长度：30mm，l=6.0 | FJD5 | 0106939263804299 |  |  | 2016-01-27 02:02:42 |  |  |  | 1
00006250114776 | 00006250 | 直径：7.0mm，长度：40mm，l=6.0 | FJD5 | 0106939263804503 |  |  | 2016-01-27 01:59:10 |  |  |  | 1
00006250114811 | 00006250 | 直径：5.5mm，长度：35mm，l=6.0 | FJD5 | 0106939263804510 |  |  | 2016-01-27 02:00:42 |  |  |  | 1
00006250114768 | 00006250 | 直径：6.5mm，长度：40mm，l=6.0 | FJD5 | 0106939263804473 |  |  | 2016-01-27 01:58:33 |  |  |  | 1
00006250531987 | 00006250 | 直径：4.0mm，长度：30mm | FJD5 |  |  |  | 2019-03-05 03:24:42 |  |  |  | 1
00007673189506 | 00007673 | 5.5 | DB7Z-2 5.5 （4215501) | 0106949501590099 |  |  | 2016-02-17 12:29:40 |  |  |  | 1
00007660188982 | 00007660 | 4.0×40 | DB7Z-2 | 0106949501591508 |  |  | 2016-02-17 11:14:45 |  |  |  | 1
00007660189149 | 00007660 | 5.5×55 | DB7Z-2 | 0106949501591744 |  |  | 2016-02-17 11:22:18 |  |  |  | 1
00007660189370 | 00007660 | 7.5×25 | DB7Z-2 | 0106949501592048 |  |  | 2016-02-17 12:17:26 |  |  |  | 1
00007660189038 | 00007660 | 5.0×30 | DB7Z-2 | 0106949501591621 |  |  | 2016-02-17 11:18:40 |  |  |  | 1
00007660189053 | 00007660 | 5.0×40 | DB7Z-2 | 0106949501591645 |  |  | 2016-02-17 11:19:11 |  |  |  | 1
00007660189018 | 00007660 | 4.5×45 | DB7Z-2 | 0106949501591584 |  |  | 2016-02-17 11:17:12 |  |  |  | 1
00007660189012 | 00007660 | 4.5×25 | DB7Z-2 | 0106949501591546 |  |  | 2016-02-17 11:15:51 |  |  |  | 1
00007660189422 | 00007660 | 7.0×65 | DB7Z-2 | 0106949501592024 |  |  | 2016-02-17 12:16:46 |  |  |  | 1
00007660189437 | 00007660 | 7.5×65 | DB7Z-2 | 0106949501592123 |  |  | 2016-02-17 12:19:44 |  |  |  | 1
00007660189441 | 00007660 | 7.5×75 | DB7Z-2 | 0106949501592147 |  |  | 2016-02-17 12:20:13 |  |  |  | 1
00007660189418 | 00007660 | 7.0×60 | DB7Z-2 | 0106949501592017 |  |  | 2016-02-17 12:16:31 |  |  |  | 1
00007660188998 | 00007660 | 4.5×30 | DB7Z-2 | 0106949501591553 |  |  | 2016-02-17 11:16:13 |  |  |  | 1
00009133528817 | 00009133 | 直径：12.5mm | FJD3 |  |  |  | 2019-03-04 03:22:48 |  |  |  | 1
00009133528818 | 00009133 | 直径：13mm | FJD3 |  |  |  | 2019-03-04 03:22:58 |  |  |  | 1
00009133528809 | 00009133 | 直径：9.0mm | FJD3 |  |  |  | 2019-03-04 03:21:47 |  |  |  | 1
00007827185359 | 00007827 | 直径：7.0mm,长度：45mm，l=6.0 | FJD3 | 0106939263885472 |  |  | 2016-02-17 08:17:08 |  |  |  | 1
00007827185383 | 00007827 | 直径：6.5mm,长度：50mm，l=6.0 | FJD3 | 0106939263885441 |  |  | 2016-02-17 08:18:12 |  |  |  | 1
00007827185393 | 00007827 | 直径：6.5mm,长度：35mm，l=6.0 | FJD3 | 0106939263885410 |  |  | 2016-02-17 08:19:14 |  |  |  | 1
00026822303912 | 00026822 | 2.2mm 右偏置格锁定骨板 | 333-1609 |  |  |  | 2016-02-26 06:00:24 |  |  |  | 1
00026822304064 | 00026822 | 2.4mm “Y”锁定骨板 | 333-2003 |  |  |  | 2016-02-25 04:07:40 |  |  |  | 1
00026822304327 | 00026822 | 2.4mm 6孔直骨板 | 333-3021 |  |  |  | 2016-02-25 04:17:48 |  |  |  | 1
00026822304152 | 00026822 | 2.4mm 右偏置格锁定骨板 | 333-2009 |  |  |  | 2016-02-25 04:12:05 |  |  |  | 1
00026822304278 | 00026822 | 2.7mm 2×8孔“T”锁定骨板 | 333-2406 |  |  |  | 2016-02-25 04:23:04 |  |  |  | 1
00026822304435 | 00026822 | 2.7mm 左“L”锁定骨板 | 333-2404 |  |  |  | 2016-02-25 04:21:18 |  |  |  | 1
00026822303818 | 00026822 | 2.2mm 3×8孔“T”锁定骨板 | 333-1606 |  |  |  | 2016-02-25 03:58:10 |  |  |  | 1
00026822304557 | 00026822 | 2.7mm 右髁锁定骨板 | 333-2412 |  |  |  | 2016-02-25 04:27:16 |  |  |  | 1
00026822304601 | 00026822 | 2.7mm 髁突下锁定骨板 | 333-2410 |  |  |  | 2016-02-25 04:25:36 |  |  |  | 1
00026822303839 | 00026822 | 2.2mm 4×8孔“T”锁定骨板 | 333-1607 |  |  |  | 2016-02-25 03:58:36 |  |  |  | 1
00026822304669 | 00026822 | 2.7mm “Z”锁定骨板 | 333-2413 |  |  |  | 2016-02-25 04:28:03 |  |  |  | 1
00026822303960 | 00026822 | 2.4mm 12孔锁定直骨板 | 333-2002 |  |  |  | 2016-02-25 04:04:48 |  |  |  | 1
00015577213396 | 00015577 | 直径：4.5mm,长度：30mm,l=5.0 | CFS03 | 0106939263805692 |  |  | 2016-02-19 11:34:44 |  |  |  | 1
00015577213409 | 00015577 | 直径：5.0mm,长度：40mm,l=5.0 | CFS03 | 0106939263807412 |  |  | 2016-02-19 11:33:56 |  |  |  | 1
00018156531306 | 00018156 | 直径：6.5mm，长度：97mm | FSDS23 |  |  |  | 2019-03-05 10:13:40 |  |  |  | 1
00018156531233 | 00018156 | 直径：6.5mm，长度：67mm | FSDS23 |  |  |  | 2019-03-05 09:59:16 |  |  |  | 1
00018156531240 | 00018156 | 直径：6.5mm，长度：76mm | FSDS23 |  |  |  | 2019-03-05 10:00:09 |  |  |  | 1
00018156531228 | 00018156 | 直径：6.5mm，长度：61mm | FSDS23 |  |  |  | 2019-03-05 09:58:40 |  |  |  | 1
00018156531229 | 00018156 | 直径：6.5mm，长度：62mm | FSDS23 |  |  |  | 2019-03-05 09:58:51 |  |  |  | 1
00018156531246 | 00018156 | 直径：6.5mm，长度：82mm | FSDS23 |  |  |  | 2019-03-05 10:00:41 |  |  |  | 1
00018156531247 | 00018156 | 直径：6.5mm，长度：83mm | FSDS23 |  |  |  | 2019-03-05 10:00:47 |  |  |  | 1
00018156531223 | 00018156 | 直径：6.5mm，长度：54mm | FSDS23 |  |  |  | 2019-03-05 09:57:57 |  |  |  | 1
00018156531330 | 00018156 | 直径：6.5mm，长度：121mm | FSDS23 |  |  |  | 2019-03-05 10:17:25 |  |  |  | 1
00018156531337 | 00018156 | 直径：6.5mm，长度：128mm | FSDS23 |  |  |  | 2019-03-05 10:18:14 |  |  |  | 1
00018156531320 | 00018156 | 直径：6.5mm，长度：111mm | FSDS23 |  |  |  | 2019-03-05 10:16:14 |  |  |  | 1
00018156531183 | 00018156 | 直径：6.5mm，长度：32mm | FSDS23 |  |  |  | 2019-03-05 09:51:04 |  |  |  | 1
00018156531206 | 00018156 | 直径：6.5mm，长度：44mm | FSDS23 |  |  |  | 2019-03-05 09:53:35 |  |  |  | 1
00018156531226 | 00018156 | 直径：6.5mm，长度：58mm | FSDS23 |  |  |  | 2019-03-05 09:58:25 |  |  |  | 1
00018156531312 | 00018156 | 直径：6.5mm，长度：102mm | FSDS23 |  |  |  | 2019-03-05 10:14:06 |  |  |  | 1
00018156531326 | 00018156 | 直径：6.5mm，长度：117mm | FSDS23 |  |  |  | 2019-03-05 10:16:52 |  |  |  | 1
00017397291213 | 00017397 | 直径：4.5mm,长度：56mm,螺纹长度：18mm | FD-I 01 | 0106939263840358 |  |  | 2016-02-25 09:10:21 |  |  |  | 1
00017397531739 | 00017397 | 直径×螺钉长度-螺纹长度：φ4.5×24-10 | FD-I 01-03 |  |  |  | 2019-03-05 12:53:47 |  |  |  | 1
00017397531747 | 00017397 | 直径×螺钉长度-螺纹长度：φ4.5×40-14 | FD-I 01-03 |  |  |  | 2019-03-05 12:54:57 |  |  |  | 1
00017397531749 | 00017397 | 直径×螺钉长度-螺纹长度：φ4.5×44-16 | FD-I 01-03 |  |  |  | 2019-03-05 12:55:20 |  |  |  | 1
00017545531615 | 00017545 | 直径：7.0mm | FD-B01 |  |  |  | 2019-03-05 11:11:01 |  |  |  | 1
00005648113650 | 00005648 | 直径：6.0mm,长度：55mm,l=6.0 | FJD5 | 0106939263803063 |  |  | 2016-01-27 10:58:08 |  |  |  | 1
00005648113621 | 00005648 | 直径：7.0mm,长度：45mm,l=6.0 | FJD5 | 0106939263802875 |  |  | 2016-01-27 10:51:49 |  |  |  | 1
00005648113507 | 00005648 | 直径：4.0mm,长度：25mm,l=6.0 | FJD5 | 0106939263802714 |  |  | 2016-01-27 10:38:16 |  |  |  | 1
00005648113676 | 00005648 | 直径：6.0mm,长度：35mm,l=6.0 | FJD5 | 0106939263802912 |  |  | 2016-01-27 10:58:56 |  |  |  | 1
00005648113609 | 00005648 | 直径：4.5mm,长度：30mm,l=6.0 | FJD5 | 0106939263802721 |  |  | 2016-01-27 10:51:00 |  |  |  | 1
00005648528698 | 00005648 | 5.5-直径5.5mm,长度：35mm | FJD5 | 0106939263893477 |  |  | 2019-03-04 02:35:49 |  |  |  | 1
00018499527856 | 00018499 | 右4孔 | FYf11 |  |  |  | 2019-02-28 08:52:28 |  |  |  | 1
00018499527857 | 00018499 | 右6孔 | FYf11 |  |  |  | 2019-02-28 08:52:42 |  |  |  | 1
00018499527850 | 00018499 | 左14孔 | FYf11 |  |  |  | 2019-02-28 08:51:13 |  |  |  | 1
00006562115224 | 00006562 | 直径：7.0mm，长度：45mm，l=5.5 | FJD5 | 0106939263819262 |  |  | 2016-01-27 02:36:25 |  |  |  | 1
00006562115370 | 00006562 | 直径：4.0mm，长度：50mm，l=5.5 | FJD5 | 0106939263818920 |  |  | 2016-01-27 02:48:10 |  |  |  | 1
00006562115266 | 00006562 | 直径：6.5mm，长度：40mm，l=5.5 | FJD5 | 0106939263819194 |  |  | 2016-01-27 02:38:23 |  |  |  | 1
00006562115271 | 00006562 | 直径：6.5mm，长度：35mm，l=5.5 | FJD5 | 0106939263819187 |  |  | 2016-01-27 02:38:40 |  |  |  | 1
00006562115199 | 00006562 | 直径：6.0mm，长度：50mm，l=5.5 | FJD5 | 0106939263819163 |  |  | 2016-01-27 02:39:15 |  |  |  | 1
00006562115340 | 00006562 | 直径：4.5mm，长度：45mm，l=5.5 | FJD5 | 0106939263818975 |  |  | 2016-01-27 02:46:47 |  |  |  | 1
00006562115184 | 00006562 | 直径：7.5mm，长度：35mm，l=5.5 | FJD5 | 0106939263807993 |  |  | 2016-01-27 02:33:39 |  |  |  | 1
00006562115190 | 00006562 | 直径：7.0mm，长度：30mm，l=5.5 | FJD5 | 0106939263819231 |  |  | 2016-01-27 02:37:14 |  |  |  | 1
00006562115103 | 00006562 | 直径：7.5mm，长度：55mm，l=5.5 | FJD5 | 0106939263808556 |  |  | 2016-01-27 02:28:23 |  |  |  | 1
00006562528542 | 00006562 | 5.5-直径5.5mm,长度：50mm本色 | FJD5 | 0106939263869779 |  |  | 2019-03-04 01:33:08 |  |  |  | 1
00006562528594 | 00006562 | 5.5-直径7.5mm,长度：60mm本色 | FJD5 | 0106939263871840 |  |  | 2019-03-04 01:43:12 |  |  |  | 1
00006562528497 | 00006562 | 5.5-直径4.0mm,长度：25mm本色 | FJD5 | 0106939263869540 |  |  | 2019-03-04 01:23:22 |  |  |  | 1
00006562528587 | 00006562 | 5.5-直径7.0mm,长度：60mm本色 | FJD5 | 0106939263869960 |  |  | 2019-03-04 01:40:41 |  |  |  | 1
00006562528498 | 00006562 | 5.5-直径4.0mm,长度：30mm本色 | FJD5 | 0106939263869557 |  |  | 2019-03-04 01:23:44 |  |  |  | 1
00007539527712 | 00007539 | 直径：5.5mm，长度：55mm | FJB1 |  |  |  | 2019-02-28 01:07:02 |  |  |  | 1
00007539527713 | 00007539 | 直径：5.5mm，长度：60mm | FJB1 |  |  |  | 2019-02-28 01:07:13 |  |  |  | 1
00008482187822 | 00008482 | 直径：4.5mm,长度：30mm,I=5.0 | FJD3 | 0106939263816926 |  |  | 2016-02-17 10:22:08 |  |  |  | 1
00008482528997 | 00008482 | l:5.0，直径：6.0mm,长度：45mm | FJD3 |  |  |  | 2019-03-04 04:28:54 |  |  |  | 1
00008482529010 | 00008482 | l:5.0，直径：7.0mm,长度：40mm | FJD3 |  |  |  | 2019-03-04 04:31:02 |  |  |  | 1
00008482529012 | 00008482 | l:5.0，直径：7.0mm,长度：50mm | FJD3 |  |  |  | 2019-03-04 04:31:23 |  |  |  | 1
00008482529013 | 00008482 | l:5.0，直径：7.0mm,长度：55mm | FJD3 |  |  |  | 2019-03-04 04:31:34 |  |  |  | 1
00008482529018 | 00008482 | l:5.0，直径：7.5mm,长度：35mm | FJD3 |  |  |  | 2019-03-04 04:32:29 |  |  |  | 1
00008482528982 | 00008482 | l:5.0，直径：5.0mm,长度：30mm | FJD3 |  |  |  | 2019-03-04 04:26:46 |  |  |  | 1
00008482528989 | 00008482 | l:5.0，直径：6.0mm,长度：30mm | FJD3 |  |  |  | 2019-03-04 04:27:33 |  |  |  | 1
00008482529053 | 00008482 | l:5.5，直径：5.0mm,长度：25mm | FJD3 |  |  |  | 2019-03-04 04:37:27 |  |  |  | 1
00008482529056 | 00008482 | l:5.5，直径：5.0mm,长度：35mm | FJD3 |  |  |  | 2019-03-04 04:37:49 |  |  |  | 1
00008482529084 | 00008482 | l:5.5，直径：7.0mm,长度：40mm | FJD3 |  |  |  | 2019-03-04 04:43:37 |  |  |  | 1
00008482529087 | 00008482 | l:5.5，直径：7.0mm,长度：55mm | FJD3 |  |  |  | 2019-03-04 04:44:12 |  |  |  | 1
00008482529027 | 00008482 | l:5.5，直径：3.5mm,长度：20mm | FJD3 |  |  |  | 2019-03-04 04:33:39 |  |  |  | 1
00008482529138 | 00008482 | l:6.0，直径：6.5mm,长度：35mm | FJD3 |  |  |  | 2019-03-04 05:00:34 |  |  |  | 1
00008482529139 | 00008482 | l:6.0，直径：6.5mm,长度：40mm | FJD3 |  |  |  | 2019-03-04 05:00:46 |  |  |  | 1
00008482529082 | 00008482 | l:5.5，直径：7.0mm,长度：30mm | FJD3 |  |  |  | 2019-03-04 04:42:59 |  |  |  | 1
00008482529083 | 00008482 | l:5.5，直径：7.0mm,长度：35mm | FJD3 |  |  |  | 2019-03-04 04:43:11 |  |  |  | 1
00008482529103 | 00008482 | l:6.0，直径：4.0mm,长度：50mm | FJD3 |  |  |  | 2019-03-04 04:48:08 |  |  |  | 1
00008482529104 | 00008482 | l:6.0，直径：4.5mm,长度：25mm | FJD3 |  |  |  | 2019-03-04 04:48:19 |  |  |  | 1
00008482529143 | 00008482 | l:6.0，直径：7.0mm,长度：30mm | FJD3 |  |  |  | 2019-03-04 05:02:27 |  |  |  | 1
00008482529032 | 00008482 | l:5.5，直径：4.0mm,长度：30mm | FJD3 |  |  |  | 2019-03-04 04:34:28 |  |  |  | 1
00008482529025 | 00008482 | l:5.0，直径：7.5mm,长度：55mm | FJD3 |  |  |  | 2019-03-04 04:33:16 |  |  |  | 1
00008482529026 | 00008482 | l:5.0，直径：7.5mm,长度：60mm | FJD3 |  |  |  | 2019-03-04 04:33:28 |  |  |  | 1
00008482529030 | 00008482 | l:5.5，直径：4.0mm,长度：25mm | FJD3 |  |  |  | 2019-03-04 04:34:18 |  |  |  | 1
00009325532206 | 00009325 | 直径：6.0mm，长度:17mm | FJQG1 | 0106939263883591 |  |  | 2019-03-05 04:48:40 |  |  |  | 1
00009325532207 | 00009325 | 5.5-直径：5.5mm,长度：15mm | FJQG1 | 0106939263817350 |  |  | 2019-03-05 04:49:16 |  |  |  | 1
00009325532210 | 00009325 | 5.5-直径：5.5mm,长度：17mm | FJQG1 | 0106939263817367 |  |  | 2019-03-05 04:50:24 |  |  |  | 1
00011967176696 | 00011967 | 3.5×18 | DC13Z01 | 0106949501550048 |  |  | 2016-02-16 11:06:14 |  |  |  | 1
00011967176926 | 00011967 | 5.0×36 | DC13Z01 | 0106949501550314 |  |  | 2016-02-16 11:14:20 |  |  |  | 1
00011967176889 | 00011967 | 5.0×42 | DC13Z01 | 0106949501550345 |  |  | 2016-02-16 11:15:02 |  |  |  | 1
00011967176867 | 00011967 | 5.0×18 | DC13Z01 | 0106949501550222 |  |  | 2016-02-16 11:11:23 |  |  |  | 1
00011967176943 | 00011967 | 5.0×50 | DC13Z01 | 0106949501550383 |  |  | 2016-02-16 11:16:12 |  |  |  | 1
00011967527182 | 00011967 | 5.0×56 | DC13Z01 |  |  |  | 2019-01-15 03:30:24 |  |  |  | 1
00011969175830 | 00011969 | 5.0×34 | DC13Z01 | 0106949501551113 |  |  | 2016-02-16 10:20:20 |  |  |  | 1
00011969175821 | 00011969 | 5.0×26 | DC13Z01 | 0106949501551076 |  |  | 2016-02-16 10:19:03 |  |  |  | 1
00011969175247 | 00011969 | 3.5×14 | DC13Z01 | 0106949501550833 |  |  | 2016-02-16 10:06:57 |  |  |  | 1
00011969175576 | 00011969 | 3.5×28 | DC13Z01 | 0106949501550901 |  |  | 2016-02-16 10:10:56 |  |  |  | 1
00011969175607 | 00011969 | 3.5×16 | DC13Z01 | 0106949501550840 |  |  | 2016-02-16 10:08:52 |  |  |  | 1
00011969175674 | 00011969 | 3.5×45 | DC13Z01 | 0106949501550949 |  |  | 2016-02-16 10:12:56 |  |  |  | 1
00011969527207 | 00011969 | 5.0×95 | DC13Z01 |  |  |  | 2019-01-15 03:36:48 |  |  |  | 1
00011969527199 | 00011969 | 3.5×75 | DC13Z01 |  |  |  | 2019-01-15 03:35:20 |  |  |  | 1
00011969527200 | 00011969 | 3.5×80 | DC13Z01 |  |  |  | 2019-01-15 03:35:32 |  |  |  | 1
00011969527205 | 00011969 | 5.0×56 | DC13Z01 |  |  |  | 2019-01-15 03:36:27 |  |  |  | 1
00011969527209 | 00011969 | 5.0×105 | DC13Z01 |  |  |  | 2019-01-15 03:37:10 |  |  |  | 1
00006844119527 | 00006844 | 直径：6.5mm,长度：40mm,l=5.5 | FJD5 | 0106939263816308 |  |  | 2016-01-28 01:20:13 |  |  |  | 1
00006844119494 | 00006844 | 直径：6.5mm,长度：35mm,l=5.5 | FJD5 | 0106939263816209 |  |  | 2016-01-28 01:20:34 |  |  |  | 1
00006844528038 | 00006844 | 直径：7.0mm,长度：35mm,l=5.5 | FJD5 | 0106939263816254 |  |  | 2019-03-04 10:00:12 |  |  |  | 1
00015518222500 | 00015518 | 直径：5.0mm,长度：56mm | CFS05 | 0106939263846534 |  |  | 2016-02-20 11:10:27 |  |  |  | 1
00015424251337 | 00015424 | 直径：4.0mm,长度：20mm | FJQ-b | 0106939263821708 |  |  | 2016-02-23 11:09:27 |  |  |  | 1
00015424251325 | 00015424 | 直径：4.0mm,长度：12mm | FJQ-b | 0106939263821647 |  |  | 2016-02-23 11:08:07 |  |  |  | 1
00015424532375 | 00015424 | 直径：4.0mm，长度：18mm 自钻型 | FJQ-b | 0106939263845315 |  |  | 2019-03-05 06:29:34 |  |  |  | 1
00015421532505 | 00015421 | 长度：60mm,宽度：17mm,厚度：2mm | FJQ-b | 0106939263821067 |  |  | 2019-03-05 07:09:13 |  |  |  | 1
00015422532384 | 00015422 | 直径：4.5mm，长度:10mm 自钻型 | FJQ-b | 0106939263836467 |  |  | 2019-03-05 06:41:02 |  |  |  | 1
00015674530062 | 00015674 | 直径：7.0mm,长度：65mm | CFS03 |  |  |  | 2019-03-04 08:42:46 |  |  |  | 1
00015674530002 | 00015674 | 直径：4.0mm,长度：46mm | CFS03 |  |  |  | 2019-03-04 08:30:57 |  |  |  | 1
00015674530031 | 00015674 | 直径：6.0mm,长度：25mm | CFS03 |  |  |  | 2019-03-04 08:38:15 |  |  |  | 1
00015674529996 | 00015674 | 直径：4.0mm,长度：34mm | CFS03 |  |  |  | 2019-03-04 08:30:02 |  |  |  | 1
00015674529986 | 00015674 | 直径：4.0mm,长度：18mm | CFS03 |  |  |  | 2019-03-04 08:27:51 |  |  |  | 1
00015674529992 | 00015674 | 直径：4.0mm,长度：26mm | CFS03 |  |  |  | 2019-03-04 08:28:33 |  |  |  | 1
00015674530065 | 00015674 | 直径：7.0mm,长度：70mm | CFS03 |  |  |  | 2019-03-04 08:42:55 |  |  |  | 1
00007659188906 | 00007659 | 5.5×20-30 | DB7Z-2 | 0106949501592840 |  |  | 2016-02-17 11:11:34 |  |  |  | 1
00015427251441 | 00015427 | 直径：4.5mm,长度：16mm | FJQ-C | 0106939263821289 |  |  | 2019-03-05 06:23:59 |  |  |  | 1
00015427532349 | 00015427 | 直径：3.5mm,长度：14mm | FJQ-C | 0106939263820725 |  |  | 2019-03-05 06:20:39 |  |  |  | 1
00015427532360 | 00015427 | 直径：4.0mm,长度：16mm 自钻型 | FJQ-C | 0106939263845308 |  |  | 2019-03-05 06:25:44 |  |  |  | 1
00015427532361 | 00015427 | 直径：4.0mm,长度：18mm 自钻型 | FJQ-C | 0106939263845315 |  |  | 2019-03-05 06:25:53 |  |  |  | 1
00015679224010 | 00015679 | 直径：6.0mm,长度：115mm | CFS02 | 0106939263823177 |  |  | 2016-02-20 01:49:08 |  |  |  | 1
00015679224081 | 00015679 | 直径：5.5mm,长度：105mm | CFS02 | 0106939263823856 |  |  | 2016-02-20 01:51:37 |  |  |  | 1
00015679529978 | 00015679 | 直径5.0mm,长度：130mm | CFS02 |  |  |  | 2019-03-04 08:24:06 |  |  |  | 1
00015680223982 | 00015680 | 直径：6.0mm,长度：200mm | CFS02 | 0106939263823405 |  |  | 2016-02-20 01:46:23 |  |  |  | 1
00015680529948 | 00015680 | 直径5.0mm,长度：180mm | CFS02 |  |  |  | 2019-03-04 08:15:13 |  |  |  | 1
00015680529949 | 00015680 | 直径5.0mm,长度：190mm | CFS02 |  |  |  | 2019-03-04 08:15:24 |  |  |  | 1
00015680529950 | 00015680 | 直径5.0mm,长度：200mm | CFS02 |  |  |  | 2019-03-04 08:15:39 |  |  |  | 1
00007701190360 | 00007701 | 5.0×45 | DB7Z-2 | 0106949501590297 |  |  | 2016-02-17 02:02:01 |  |  |  | 1
00007701190434 | 00007701 | 5.5×35 | DB7Z-2 | 0106949501590341 |  |  | 2016-02-17 02:03:18 |  |  |  | 1
00007701190435 | 00007701 | 5.5×40 | DB7Z-2 | 0106949501590358 |  |  | 2016-02-17 02:03:36 |  |  |  | 1
00007701190473 | 00007701 | 6.0×25 | DB7Z-2 | 0106949501590419 |  |  | 2016-02-17 02:05:21 |  |  |  | 1
00007701190317 | 00007701 | 4.0×40 | DB7Z-2 | 0106949501590143 |  |  | 2016-02-17 01:58:01 |  |  |  | 1
00007701190363 | 00007701 | 4.0×50 | DB7Z-2 | 0106949501590167 |  |  | 2016-02-17 01:58:27 |  |  |  | 1
00007701191176 | 00007701 | 7.0×70 | DB7Z-2 | 0106949501590679 |  |  | 2016-02-17 02:33:47 |  |  |  | 1
00007701191238 | 00007701 | 7.5×40 | DB7Z-2 | 0106949501590716 |  |  | 2016-02-17 02:36:43 |  |  |  | 1
00007701190895 | 00007701 | 6.5×55 | DB7Z-2 | 0106949501590556 |  |  | 2016-02-17 02:23:49 |  |  |  | 1
00007701191310 | 00007701 | 7.5×60 | DB7Z-2 | 0106949501590754 |  |  | 2016-02-17 02:38:08 |  |  |  | 1
00007701191142 | 00007701 | 7.0×65 | DB7Z-2 | 0106949501590662 |  |  | 2016-02-17 02:29:34 |  |  |  | 1
00007701190870 | 00007701 | 6.5×30 | DB7Z-2 | 0106949501590518 |  |  | 2016-02-17 02:21:46 |  |  |  | 1
00007701191295 | 00007701 | 7.5×55 | DB7Z-2 | 0106949501590747 |  |  | 2016-02-17 02:37:53 |  |  |  | 1
00007482528015 | 00007482 | 直径：6.0mm，长度：50mm | FJB1 | 0106939263869069 |  |  | 2019-03-04 09:45:49 |  |  |  | 1
00007482528004 | 00007482 | 直径：5.5mm，长度：40mm | FJB1 | 0106939263831783 |  |  | 2019-03-04 09:46:32 |  |  |  | 1
00007807185890 | 00007807 | 直径：5.5mm,长度：45mm，l=6.0 | FJD3 | 0106939263885809 |  |  | 2016-02-17 08:53:10 |  |  |  | 1
00008605187923 | 00008605 | 直径：4.0mm,长度：25mm,I=5.0 | FJD3 | 0106939263814571 |  |  | 2016-02-17 10:26:19 |  |  |  | 1
00008605529487 | 00008605 | l=5.5，直径：7.0mm，长度：50mm | FJD3 |  |  |  | 2019-03-04 06:21:56 |  |  |  | 1
00008605529503 | 00008605 | l=5.5，直径：7.5mm，长度：50mm | FJD3 |  |  |  | 2019-03-04 06:23:58 |  |  |  | 1
00008605529525 | 00008605 | l=6.0，直径：4.5mm，长度：30mm | FJD3 |  |  |  | 2019-03-04 06:27:58 |  |  |  | 1
00008605529529 | 00008605 | l=6.0，直径：4.5mm，长度：35mm | FJD3 |  |  |  | 2019-03-04 06:28:28 |  |  |  | 1
00008605529446 | 00008605 | l=5.5，直径：5.0mm，长度：25mm | FJD3 |  |  |  | 2019-03-04 06:16:24 |  |  |  | 1
00008605529447 | 00008605 | l=5.5，直径：5.0mm，长度：30mm | FJD3 |  |  |  | 2019-03-04 06:16:34 |  |  |  | 1
00008605529353 | 00008605 | l=5.0，直径：4.0mm，长度：50mm | FJD3 |  |  |  | 2019-03-04 06:06:28 |  |  |  | 1
00008605529367 | 00008605 | l=5.0，直径：5.0mm，长度：55mm | FJD3 |  |  |  | 2019-03-04 06:08:31 |  |  |  | 1
00008605529391 | 00008605 | l=5.0，直径：6.5mm，长度：55mm | FJD3 |  |  |  | 2019-03-04 06:10:44 |  |  |  | 1
00008605529483 | 00008605 | l=5.5，直径：7.0mm，长度：40mm | FJD3 |  |  |  | 2019-03-04 06:21:33 |  |  |  | 1
00008605529435 | 00008605 | l=5.5，直径：4.0mm，长度：50mm | FJD3 |  |  |  | 2019-03-04 06:15:07 |  |  |  | 1
00008605529473 | 00008605 | l=5.5，直径：6.5mm，长度：40mm | FJD3 |  |  |  | 2019-03-04 06:20:17 |  |  |  | 1
00008605529449 | 00008605 | l=5.5，直径：5.0mm，长度：35mm | FJD3 |  |  |  | 2019-03-04 06:16:44 |  |  |  | 1
00008605529577 | 00008605 | l=6.0，直径：7.5mm，长度：35mm | FJD3 |  |  |  | 2019-03-04 06:38:13 |  |  |  | 1
00008627188530 | 00008627 | 直径：6.5mm,长度：40mm | FJD6 | 0106939263812720 |  |  | 2016-02-17 10:53:35 |  |  |  | 1
00008627528876 | 00008627 | 直径：3.5mm,长度：30mm | FJD6 |  |  |  | 2019-03-04 03:58:41 |  |  |  | 1
00008627528919 | 00008627 | 直径：6.0mm,长度：25mm | FJD6 |  |  |  | 2019-03-04 04:05:16 |  |  |  | 1
00008627528926 | 00008627 | 直径：6.5mm,长度：30mm | FJD6 |  |  |  | 2019-03-04 04:06:11 |  |  |  | 1
00008627528943 | 00008627 | 直径：7.0mm,长度：75mm | FJD6 |  |  |  | 2019-03-04 04:12:34 |  |  |  | 1
00008627528938 | 00008627 | 直径：7.0mm,长度：50mm | FJD6 |  |  |  | 2019-03-04 04:11:21 |  |  |  | 1
00008627528950 | 00008627 | 直径：7.5mm,长度：40mm | FJD6 |  |  |  | 2019-03-04 04:16:30 |  |  |  | 1
00008627528951 | 00008627 | 直径：7.5mm,长度：45mm | FJD6 |  |  |  | 2019-03-04 04:17:00 |  |  |  | 1
00006543115045 | 00006543 | 直径：5.0mm，长度：20mm，l=6.0 | FJD5 | 0106939263803872 |  |  | 2016-01-27 02:21:21 |  |  |  | 1
00006543114947 | 00006543 | 直径：6.0mm，长度：55mm，l=6.0 | FJD5 | 0106939263800482 |  |  | 2016-01-27 02:17:59 |  |  |  | 1
00006543114959 | 00006543 | 直径：5.5mm，长度：25mm，l=6.0 | FJD5 | 0106939263803216 |  |  | 2016-01-27 02:20:09 |  |  |  | 1
00006543114886 | 00006543 | 直径：7.0mm，长度：35mm，l=6.0 | FJD5 | 0106939263804725 |  |  | 2016-01-27 02:11:27 |  |  |  | 1
00006543114900 | 00006543 | 直径：7.5mm，长度：40mm，l=6.0 | FJD5 | 0106939263803988 |  |  | 2016-01-27 02:15:47 |  |  |  | 1
00008634189050 | 00008634 | 8o 左 | FJD6 | 0106939263803292 |  |  | 2016-02-17 11:18:36 |  |  |  | 1
00008634189054 | 00008634 | 5o 左 | FJD6 | 0106939263803285 |  |  | 2016-02-17 11:19:13 |  |  |  | 1
00008634189062 | 00008634 | 10o 左 | FJD6 | 0106939263803308 |  |  | 2016-02-17 11:17:55 |  |  |  | 1
00005843115950 | 00005843 | 11*320 | DA1Z | 0106949501587464 | 产品由胫骨髓内钉、股骨逆行髓内钉、标准伽玛（γ）型髓内钉-1、标准伽玛（γ）型髓内钉-2、加长伽玛（γ）型髓内钉以及股骨髓内钉组成。该产品采用GB/T13810中规定的TC4钛合金材料制造。产品表面可经阳极氧化处理。产品为非灭菌状态。 |  | 2016-01-27 03:55:54 |  |  |  | 1
00005843115971 | 00005843 | 10*260 | DA1Z | 0106949501587372 | 产品由胫骨髓内钉、股骨逆行髓内钉、标准伽玛（γ）型髓内钉-1、标准伽玛（γ）型髓内钉-2、加长伽玛（γ）型髓内钉以及股骨髓内钉组成。该产品采用GB/T13810中规定的TC4钛合金材料制造。产品表面可经阳极氧化处理。产品为非灭菌状态。 |  | 2016-01-27 03:52:09 |  |  |  | 1
00005843116105 | 00005843 | 10* 280 | DA1Z | 0106949501587624 | 产品由胫骨髓内钉、股骨逆行髓内钉、标准伽玛（γ）型髓内钉-1、标准伽玛（γ）型髓内钉-2、加长伽玛（γ）型髓内钉以及股骨髓内钉组成。该产品采用GB/T13810中规定的TC4钛合金材料制造。产品表面可经阳极氧化处理。产品为非灭菌状态。 |  | 2016-01-27 04:03:56 |  |  |  | 1
00005843527059 | 00005843 | 11*255 | DA1Z |  | 产品由胫骨髓内钉、股骨逆行髓内钉、标准伽玛（γ）型髓内钉-1、标准伽玛（γ）型髓内钉-2、加长伽玛（γ）型髓内钉以及股骨髓内钉组成。 |  | 2019-01-15 10:57:25 |  |  |  | 1
00006540115637 | 00006540 | 直径：6.5mm，长度45mm，l=5.5 | FJD5 | 0106939263819637 |  |  | 2016-01-27 03:22:37 |  |  |  | 1
00006540115691 | 00006540 | 直径：5.5mm，长度55mm，l=5.5 | FJD5 | 0106939263819545 |  |  | 2016-01-27 03:25:52 |  |  |  | 1
00006540115699 | 00006540 | 直径：5.5mm，长度40mm，l=5.5 | FJD5 | 0106939263819514 |  |  | 2016-01-27 03:26:49 |  |  |  | 1
00006540115646 | 00006540 | 直径：7.0mm，长度55mm，l=5.5 | FJD5 | 0106939263819712 |  |  | 2016-01-27 03:20:17 |  |  |  | 1
00006540115781 | 00006540 | 直径：4.0mm，长度45mm，l=5.5 | FJD5 | 0106939263819347 |  |  | 2016-01-27 03:32:22 |  |  |  | 1
00006540115718 | 00006540 | 直径：5.0mm，长度45mm，l=5.5 | FJD5 | 0106939263819460 |  |  | 2016-01-27 03:28:22 |  |  |  | 1
00006540528482 | 00006540 | 5.5-直径7.5mm,长度：60mm本色 | FJD5 | 0106939263871918 |  |  | 2019-03-04 01:14:30 |  |  |  | 1
00006540528429 | 00006540 | 5.5-直径4.0mm,长度：30mm本色 | FJD5 | 0106939263869984 |  |  | 2019-03-04 12:59:51 |  |  |  | 1
00006540528456 | 00006540 | 5.5-直径6.0mm,长度：45mm本色 | FJD5 | 0106939263870386 |  |  | 2019-03-04 01:07:52 |  |  |  | 1
00006540528459 | 00006540 | 5.5-直径6.5mm,长度：35mm本色 | FJD5 | 0106939263870416 |  |  | 2019-03-04 01:08:41 |  |  |  | 1
00007683189876 | 00007683 | 4.5×55 | DB7Z-2 | 0106949501592284 |  |  | 2016-02-17 01:17:30 |  |  |  | 1
00007683190248 | 00007683 | 7.5×35 | DB7Z-2 | 0106949501592741 |  |  | 2016-02-17 01:53:28 |  |  |  | 1
00007683190234 | 00007683 | 7.5×60 | DB7Z-2 | 0106949501592796 |  |  | 2016-02-17 01:54:45 |  |  |  | 1
00007683190157 | 00007683 | 7.0×30 | DB7Z-2 | 0106949501592635 |  |  | 2016-02-17 01:29:52 |  |  |  | 1
00007683190226 | 00007683 | 7.0×60 | DB7Z-2 | 0106949501592697 |  |  | 2016-02-17 01:51:54 |  |  |  | 1
00007683190128 | 00007683 | 7.0×25 | DB7Z-2 | 0106949501592628 |  |  | 2016-02-17 01:29:20 |  |  |  | 1
00007683189989 | 00007683 | 5.0×50 | DB7Z-2 | 0106949501592345 |  |  | 2016-02-17 01:20:42 |  |  |  | 1
00007683189899 | 00007683 | 4.5×30 | DB7Z-2 | 0106949501592239 |  |  | 2016-02-17 01:15:44 |  |  |  | 1
00007683190007 | 00007683 | 5.5×35 | DB7Z-2 | 0106949501592383 |  |  | 2016-02-17 01:22:05 |  |  |  | 1
00007683190050 | 00007683 | 6.0×30 | DB7Z-2 | 0106949501592468 |  |  | 2016-02-17 01:24:50 |  |  |  | 1
00007683190282 | 00007683 | 7.5×70 | DB7Z-2 | 0106949501592819 |  |  | 2016-02-17 01:55:14 |  |  |  | 1
00007465527956 | 00007465 | 直径：6.0mm, 长度：110mm | FJB1 | 0106939263869120 |  |  | 2019-03-04 09:18:25 |  |  |  | 1
00007465527959 | 00007465 | 直径：6.0mm, 长度：130mm | FJB1 | 0106939263869144 |  |  | 2019-03-04 09:19:23 |  |  |  | 1
00006582117484 | 00006582 | 直径：5.5mm，长度：25mm，l=5.5 | FJD5 | 0106939263880392 |  |  | 2016-01-28 08:31:25 |  |  |  | 1
00006582117471 | 00006582 | 直径：7.5mm，长度：30mm，l=5.5 | FJD5 | 0106939263812287 |  |  | 2016-01-28 08:19:12 |  |  |  | 1
00006582117543 | 00006582 | 直径：4.0mm，长度：30mm，l=5.5 | FJD5 | 0106939263880231 |  |  | 2016-01-28 08:37:15 |  |  |  | 1
00006582528149 | 00006582 | 5.5-直径7.5mm,长度：40mm本色 | FJD5 | 0106939263872021 |  |  | 2019-03-04 10:47:50 |  |  |  | 1
00006582528079 | 00006582 | 5.5-直径5.5mm,长度：40mm本色 | FJD5 | 0106939263871215 |  |  | 2019-03-04 10:28:16 |  |  |  | 1
00006582528102 | 00006582 | 5.5-直径6.0mm,长度：35mm本色 | FJD5 | 0106939263871277 |  |  | 2019-03-04 10:34:08 |  |  |  | 1
00006582528075 | 00006582 | 5.5-直径5.0mm,长度：50mm本色 | FJD5 | 0106939263871178 |  |  | 2019-03-04 10:26:56 |  |  |  | 1
00006582528193 | 00006582 | 5.5-直径6.0mm,长度：40mm 加长臂 | FJD5 | 0106930482749606 |  |  | 2019-03-04 10:54:34 |  |  |  | 1
00006582528202 | 00006582 | 5.5-直径6.5mm,长度：50mm 加长臂 | FJD5 | 0106930482749699 |  |  | 2019-03-04 10:57:14 |  |  |  | 1
00006582528040 | 00006582 | 5.5-直径：6.0mm,长度：35mm | FJD5 | 0106939263880484 |  |  | 2019-03-04 10:15:02 |  |  |  | 1
00006582528063 | 00006582 | 5.5-直径4.5mm,长度：30mm本色 | FJD5 | 0106939263871086 |  |  | 2019-03-04 10:21:49 |  |  |  | 1
00006582528103 | 00006582 | 5.5-直径6.0mm,长度：40mm本色 | FJD5 | 0106939263871284 |  |  | 2019-03-04 10:35:11 |  |  |  | 1
00006582528107 | 00006582 | 5.5-直径6.5mm,长度：25mm本色 | FJD5 | 0106939263871321 |  |  | 2019-03-04 10:37:11 |  |  |  | 1
00006582528116 | 00006582 | 5.5-直径6.5mm,长度：40mm本色 | FJD5 | 0106939263871352 |  |  | 2019-03-04 10:41:49 |  |  |  | 1
00006582528076 | 00006582 | 5.5-直径5.5mm,长度：25mm本色 | FJD5 | 0106939263871185 |  |  | 2019-03-04 10:27:19 |  |  |  | 1
00005849114848 | 00005849 | 9.4*400*130° | DA3Z04 | 0106949501585859 | 产品由胫骨髓内钉、股骨逆行髓内钉、标准伽玛（γ）型髓内钉-1、标准伽玛（γ）型髓内钉-2、加长伽玛（γ）型髓内钉以及股骨髓内钉组成。该产品采用GB/T13810中规定的TC4钛合金材料制造。产品表面可经阳极氧化处理。产品为非灭菌状态 |  | 2016-01-27 02:18:45 |  |  |  | 1
00005849114876 | 00005849 | 10*360*130° | DA3Z04 | 0106949501585941 | 产品由胫骨髓内钉、股骨逆行髓内钉、标准伽玛（γ）型髓内钉-1、标准伽玛（γ）型髓内钉-2、加长伽玛（γ）型髓内钉以及股骨髓内钉组成。该产品采用GB/T13810中规定的TC4钛合金材料制造。产品表面可经阳极氧化处理。产品为非灭菌状态 |  | 2016-01-27 02:10:15 |  |  |  | 1
00005849114822 | 00005849 | 9.4*320*130° | DA3Z04 | 0106949501585811 | 产品由胫骨髓内钉、股骨逆行髓内钉、标准伽玛（γ）型髓内钉-1、标准伽玛（γ）型髓内钉-2、加长伽玛（γ）型髓内钉以及股骨髓内钉组成。该产品采用GB/T13810中规定的TC4钛合金材料制造。产品表面可经阳极氧化处理。产品为非灭菌状态 |  | 2016-01-27 02:02:38 |  |  |  | 1
00005849252477 | 00005849 | 10×420×130° | DA3Z04 | 0106949501585972 |  |  | 2016-02-23 12:42:41 |  |  |  | 1
00005849252357 | 00005849 | 10×420×125° | DA3Z04 | 0106949501585910 |  |  | 2016-02-23 12:43:06 |  |  |  | 1
00005849527079 | 00005849 | 10*300*130° | DA3Z04 |  | 产品由胫骨髓内钉、股骨逆行髓内钉、标准伽玛（γ）型髓内钉-1、标准伽玛（γ）型髓内钉-2、加长伽玛（γ）型髓内钉以及股骨髓内钉组成。 |  | 2019-01-15 02:20:47 |  |  |  | 1
00005849527077 | 00005849 | 10*280*130° | DA3Z04 |  | 产品由胫骨髓内钉、股骨逆行髓内钉、标准伽玛（γ）型髓内钉-1、标准伽玛（γ）型髓内钉-2、加长伽玛（γ）型髓内钉以及股骨髓内钉组成。 |  | 2019-01-15 02:19:58 |  |  |  | 1
00005849527066 | 00005849 | 9.4*260*130° | DA3Z04 |  | 产品由胫骨髓内钉、股骨逆行髓内钉、标准伽玛（γ）型髓内钉-1、标准伽玛（γ）型髓内钉-2、加长伽玛（γ）型髓内钉以及股骨髓内钉组成。 |  | 2019-01-15 02:24:33 |  |  |  | 1
00005849527110 | 00005849 | 12*360*130° | DA3Z04 |  | 产品由胫骨髓内钉、股骨逆行髓内钉、标准伽玛（γ）型髓内钉-1、标准伽玛（γ）型髓内钉-2、加长伽玛（γ）型髓内钉以及股骨髓内钉组成。 |  | 2019-01-15 02:10:33 |  |  |  | 1
00005849527088 | 00005849 | 11*320*130° | DA3Z04 |  | 产品由胫骨髓内钉、股骨逆行髓内钉、标准伽玛（γ）型髓内钉-1、标准伽玛（γ）型髓内钉-2、加长伽玛（γ）型髓内钉以及股骨髓内钉组成。 |  | 2019-01-15 02:14:41 |  |  |  | 1
00005849527099 | 00005849 | 12*260*125° | DA3Z04 |  | 产品由胫骨髓内钉、股骨逆行髓内钉、标准伽玛（γ）型髓内钉-1、标准伽玛（γ）型髓内钉-2、加长伽玛（γ）型髓内钉以及股骨髓内钉组成。 |  | 2019-01-15 02:11:40 |  |  |  | 1
00005849527084 | 00005849 | 11*280*130° | DA3Z04 |  | 产品由胫骨髓内钉、股骨逆行髓内钉、标准伽玛（γ）型髓内钉-1、标准伽玛（γ）型髓内钉-2、加长伽玛（γ）型髓内钉以及股骨髓内钉组成。 |  | 2019-01-15 02:19:08 |  |  |  | 1
00009106199750 | 00009106 | 直径：5.0mm,长度：35mm | FJD4 | 0106939263808136 |  |  | 2016-02-18 11:02:22 |  |  |  | 1
00015522531786 | 00015522 | 直径1：6.0mm/直径2：4.0mm | CFS01 |  |  |  | 2019-03-05 01:04:23 |  |  |  | 1
00015522531793 | 00015522 | 直径1：6.5mm/直径2：5.0mm | CFS01 |  |  |  | 2019-03-05 01:05:43 |  |  |  | 1
00015522531660 | 00015522 | 直径1:3.5mm/直径2：3.5mm | CFS01 |  |  |  | 2019-03-05 11:23:07 |  |  |  | 1
00015522531667 | 00015522 | 直径1:3.5mm/直径2：5.0mm | CFS01 |  |  |  | 2019-03-05 11:27:03 |  |  |  | 1
00015522531759 | 00015522 | 直径1:3.5mm/直径2：6.5mm | CFS01 |  |  |  | 2019-03-05 12:56:55 |  |  |  | 1
00015522531808 | 00015522 | 直径1:7.0mm/直径2：5.0mm | CFS01 |  |  |  | 2019-03-05 01:11:43 |  |  |  | 1
00015522531648 | 00015522 | 直径1:3.0mm/直径2：5.0mm | CFS01 |  |  |  | 2019-03-05 11:22:00 |  |  |  | 1
00015522531649 | 00015522 | 直径1:3.0mm/直径2：5.5mm | CFS01 |  |  |  | 2019-03-05 11:22:09 |  |  |  | 1
00015522531762 | 00015522 | 直径1:4.0mm/直径2：4.0mm | CFS01 |  |  |  | 2019-03-05 12:58:22 |  |  |  | 1
00014876236149 | 00014876 | 长度：33 mm,宽度：5 mm,厚度：1 mm 4孔 | FJH-A05 | 0106939263822149 |  |  | 2016-02-22 10:16:33 |  |  |  | 1
00014876532280 | 00014876 | 长度：33mm,宽度:4.6mm,间隔1mm 4孔 | FJH-A05 | 0106939263879747 |  |  | 2019-03-05 05:40:01 |  |  |  | 1
00017243271645 | 00017243 | 左13孔 | FYL03 | 0106939263832506 |  |  | 2016-02-24 01:26:56 |  |  |  | 1
00016312269438 | 00016312 | 直径：6.0mm，长度：L=110mm，l=35mm. | FZ01 | 0106939263850104 |  |  | 2016-02-24 11:50:11 |  |  |  | 1
00016312531962 | 00016312 | 直径：5mm，长度：180mm，螺纹长度：30mm | FZ01 |  |  |  | 2019-03-05 03:06:58 |  |  |  | 1
00016312531967 | 00016312 | 直径：3.0mm，长度：80mm，螺纹长度：25mm | FZ01 |  |  |  | 2019-03-05 03:07:38 |  |  |  | 1
00016317269307 | 00016317 | 直径：4.0mm，长度：L=100mm，l=35mm. | FZ02 | 0106939263850593 |  |  | 2016-02-24 11:43:39 |  |  |  | 1
00016317531956 | 00016317 | Φ4×120－35 | FZ02 | 0106939263850609 |  |  | 2019-03-05 03:05:03 |  |  |  | 1
00016957273824 | 00016957 | 3-3孔 | FYT03 | 0106939263832018 |  |  | 2016-02-24 02:27:15 |  |  |  | 1
00016957273773 | 00016957 | 3-5孔 | FYT03 | 0106939263832032 |  |  | 2016-02-24 02:26:20 |  |  |  | 1
00016957530126 | 00016957 | 5-11孔 | FYT03 |  |  |  | 2019-03-04 08:51:49 |  |  |  | 1
00016957530069 | 00016957 | 3-10孔 | FYT03 |  |  |  | 2019-03-04 08:43:20 |  |  |  | 1
00016957530085 | 00016957 | 4-5孔 | FYT03 |  |  |  | 2019-03-04 08:44:44 |  |  |  | 1
00016957530128 | 00016957 | 5-12孔 | FYT03 |  |  |  | 2019-03-04 08:51:57 |  |  |  | 1
00015392354581 | 00015392 | 长度：62.5mm,宽度：17mm,厚度：2mm | FJQ-C | 0106939263823665 |  |  | 2016-02-28 02:31:19 |  |  |  | 1
00015392354527 | 00015392 | 长度：67.5mm,宽度：17mm,厚度：2mm | FJQ-C | 0106939263823689 |  |  | 2016-02-28 02:27:24 |  |  |  | 1
00015392532426 | 00015392 | 长度：62.5mm,宽度：16mm,厚度：2mm | FJQ-C |  |  |  | 2019-03-05 06:51:17 |  |  |  | 1
00015392532427 | 00015392 | 长度：65mm,宽度：16mm,厚度：2mm | FJQ-C |  |  |  | 2019-03-05 06:51:23 |  |  |  | 1
00015392532436 | 00015392 | 长度：35mm,宽度：17mm,厚度：2mm | FJQ-C |  |  |  | 2019-03-05 06:52:47 |  |  |  | 1
00015392532418 | 00015392 | 长度：42.5mm,宽度：16mm,厚度：2mm | FJQ-C |  |  |  | 2019-03-05 06:48:22 |  |  |  | 1
00015392532420 | 00015392 | 长度：47.5mm,宽度：16mm,厚度：2mm | FJQ-C |  |  |  | 2019-03-05 06:48:33 |  |  |  | 1
00015392532413 | 00015392 | 长度：30mm,宽度：16mm,厚度：2mm | FJQ-C |  |  |  | 2019-03-05 06:47:47 |  |  |  | 1
00015392532445 | 00015392 | 长度：57.5mm,宽度：17mm,厚度：2mm | FJQ-C |  |  |  | 2019-03-05 06:53:55 |  |  |  | 1
00014868236623 | 00014868 | 长度： 177 mm,宽度：9 mm,厚度：3 mm 12孔 | FJH-A01 | 0106939263821500 |  |  | 2016-02-22 10:34:34 |  |  |  | 1
00014868236795 | 00014868 | 长度： 89 mm,宽度：9 mm,厚度：3 mm 8孔 | FJH-A01 | 0106939263821340 |  |  | 2016-02-22 10:39:44 |  |  |  | 1
00014868236679 | 00014868 | 长度： 103 mm,宽度：9 mm,厚度：3 mm 8孔 | FJH-A01 | 0106939263821418 |  |  | 2016-02-22 10:37:33 |  |  |  | 1
00014868236842 | 00014868 | 长度： 23 mm,宽度：9 mm,厚度：3 mm 2孔 | FJH-A01 | 0106939263821319 |  |  | 2016-02-22 10:40:35 |  |  |  | 1
00017429364840 | 00017429 | 直径：2.4/3.0mm,长度：10mm | FD-II 02 | 0106939263847036 |  |  | 2016-07-28 01:08:41 |  |  |  | 1
00017429364826 | 00017429 | 直径：2.4/3.0mm,长度：15mm | FD-II 02 | 0106939263847081 |  |  | 2016-07-28 01:09:44 |  |  |  | 1
00017429373821 | 00017429 | 直径：3.0mm/4.0mm,长度：36mm | FD-II 02 | 0106939263841300 |  |  | 2016-07-28 01:12:26 |  |  |  | 1
00017429373825 | 00017429 | 直径：3.0mm/4.0mm,长度：26mm | FD-II 02 | 0106939263841256 |  |  | 2016-07-28 01:14:06 |  |  |  | 1
00017429373826 | 00017429 | 直径：3.0mm/4.0mm,长度：24mm | FD-II 02 | 0106939263841249 |  |  | 2016-07-28 01:14:25 |  |  |  | 1
00017429531697 | 00017429 | 直径×长度：φ2.4/φ3.0×42 | FD-II 02 |  |  |  | 2019-03-05 11:52:11 |  |  |  | 1
00017429531701 | 00017429 | 直径×长度：φ3.0/φ4.0×46 | FD-II 02 |  |  |  | 2019-03-05 11:52:37 |  |  |  | 1
00015638223872 | 00015638 | 直径1：3.5mm,长度1：100mm,直径2：6.0mm,长度2：100mm | CFS02 | 0106939263808280 |  |  | 2016-02-20 01:36:30 |  |  |  | 1
00015391354273 | 00015391 | 长度：55mm,宽度：17mm,厚度：2mm | FJQ-C | 0106939263823634 |  |  | 2016-02-28 02:13:00 |  |  |  | 1
00015391354303 | 00015391 | 长度：50mm,宽度：17mm,厚度：2mm | FJQ-C | 0106939263823610 |  |  | 2016-02-28 02:13:59 |  |  |  | 1
00015391354312 | 00015391 | 长度：45mm,宽度：17mm,厚度：2mm | FJQ-C | 0106939263823597 |  |  | 2016-02-28 02:14:37 |  |  |  | 1
00015391532476 | 00015391 | 长度：72.5mm,宽度：17mm,厚度：2mm | FJQ-C |  |  |  | 2019-03-05 07:01:16 |  |  |  | 1
00015391532455 | 00015391 | 长度：35mm,宽度：16mm,厚度：2mm | FJQ-C |  |  |  | 2019-03-05 06:58:14 |  |  |  | 1
00015391532461 | 00015391 | 长度：50mm,宽度：16mm,厚度：2mm | FJQ-C |  |  |  | 2019-03-05 06:59:11 |  |  |  | 1
00015581224339 | 00015581 | 直径：3.5mm,长度：140mm | CFS02 | 0106939263808235 |  |  | 2016-02-20 02:03:47 |  |  |  | 1
00015581224253 | 00015581 | 直径：3.0mm,长度：40mm | CFS02 | 0106939263807191 |  |  | 2016-02-20 02:07:06 |  |  |  | 1
00015581531259 | 00015581 | 直径：6.0mm，长度：190mm | CFS02 |  |  |  | 2019-03-05 10:02:28 |  |  |  | 1
00015581531273 | 00015581 | 直径：5.5mm，长度：160mm | CFS02 |  |  |  | 2019-03-05 10:05:15 |  |  |  | 1
00017395291824 | 00017395 | 直径：4.0mm,长度：44mm,螺纹长度：14mm | FD-I 01 | 0106939263840136 |  |  | 2016-02-25 09:33:41 |  |  |  | 1
00015653217853 | 00015653 | 直径：6.5mm,长度：40mm,l=5.5 | CFS03 | 0106939263829438 |  |  | 2016-02-19 04:00:25 |  |  |  | 1
00015653217881 | 00015653 | 直径：6.0mm,长度：45mm,l=5.5 | CFS03 | 0106939263829391 |  |  | 2016-02-19 04:01:37 |  |  |  | 1
00015653218422 | 00015653 | 直径：5.5mm,长度：35mm,l=6.0 | CFS03 | 0106939263880880 |  |  | 2016-02-19 04:27:41 |  |  |  | 1
00015653217811 | 00015653 | 直径：7.0mm,长度：40mm,l=5.5 | CFS03 | 0106939263829490 |  |  | 2016-02-19 03:57:09 |  |  |  | 1
00015653218502 | 00015653 | 直径：5.0mm,长度：30mm,l=6.0 | CFS03 | 0106939263880972 |  |  | 2016-02-19 04:31:07 |  |  |  | 1
00015653218407 | 00015653 | 直径：6.0mm,长度：40mm,l=6.0 | CFS03 | 0106939263880910 |  |  | 2016-02-19 04:25:53 |  |  |  | 1
00015653218031 | 00015653 | 直径：4.5mm,长度：50mm,l=5.5 | CFS03 | 0106939263829223 |  |  | 2016-02-19 04:11:15 |  |  |  | 1
00015653530396 | 00015653 | 直径：5.0mm,长度：25mm | CFS03 |  |  |  | 2019-03-04 09:32:36 |  |  |  | 1
00015653530431 | 00015653 | 直径：6.0mm,长度：45mm | CFS03 |  |  |  | 2019-03-04 09:36:24 |  |  |  | 1
00015653530476 | 00015653 | 直径：7.0mm,长度：80mm | CFS03 |  |  |  | 2019-03-04 09:41:00 |  |  |  | 1
00015653530370 | 00015653 | 直径：4.0mm,长度：36mm | CFS03 |  |  |  | 2019-03-04 09:27:56 |  |  |  | 1
00015653530371 | 00015653 | 直径：4.0mm,长度：38mm | CFS03 |  |  |  | 2019-03-04 09:28:07 |  |  |  | 1
00015653530410 | 00015653 | 直径：5.5mm,长度：30mm | CFS03 |  |  |  | 2019-03-04 09:34:09 |  |  |  | 1
00015653530364 | 00015653 | 直径：4.0mm,长度：24mm | CFS03 |  |  |  | 2019-03-04 09:26:46 |  |  |  | 1
00015653530348 | 00015653 | 直径：3.5mm,长度：22mm | CFS03 |  |  |  | 2019-03-04 09:24:45 |  |  |  | 1
00015653530358 | 00015653 | 直径：3.5mm,长度：28mm | CFS03 |  |  |  | 2019-03-04 09:25:42 |  |  |  | 1
00015653530360 | 00015653 | 直径：4.0mm,长度：16mm | CFS03 |  |  |  | 2019-03-04 09:26:04 |  |  |  | 1
00015653530402 | 00015653 | 直径：5.0mm,长度：40mm | CFS03 |  |  |  | 2019-03-04 09:33:09 |  |  |  | 1
00015653530379 | 00015653 | 直径：3.5mm,长度：45mm | CFS03 |  |  |  | 2019-03-04 09:29:42 |  |  |  | 1
00017400290495 | 00017400 | 直径：7.3mm,长度：100mm,螺纹长度：32mm | FD-I 01 | 0106939263840518 |  |  | 2016-02-25 08:29:16 |  |  |  | 1
00017400290576 | 00017400 | 直径：7.3mm,长度：85mm,螺纹长度：32mm | FD-I 01 | 0106939263840488 |  |  | 2016-02-25 08:35:07 |  |  |  | 1
00017400290626 | 00017400 | 直径：7.3mm,长度：65mm,螺纹长度：24mm | FD-I 01 | 0106939263840440 |  |  | 2016-02-25 08:36:34 |  |  |  | 1
00017400290688 | 00017400 | 直径：7.3mm,长度：80mm,螺纹长度：32mm | FD-I 01 | 0106939263841492 |  |  | 2016-02-25 08:41:09 |  |  |  | 1
00017400290655 | 00017400 | 直径：7.3mm,长度：95mm,螺纹长度：16mm | FD-I 01 | 0106939263840785 |  |  | 2016-02-25 08:40:14 |  |  |  | 1
00017400290666 | 00017400 | 直径：7.3mm,长度：35mm,螺纹长度：16mm | FD-I 01 | 0106939263840389 |  |  | 2016-02-25 08:39:05 |  |  |  | 1
00017400290725 | 00017400 | 直径：7.3mm,长度：75mm,螺纹长度：16mm | FD-I 01 | 0106939263840822 |  |  | 2016-02-25 08:42:22 |  |  |  | 1
00017400531720 | 00017400 | 直径×螺钉长度-螺纹长度：φ7.3×90-16 | FD-I 01-03 |  |  |  | 2019-03-05 12:46:08 |  |  |  | 1
00017400531727 | 00017400 | 直径×螺钉长度-螺纹长度：φ7.3×65-32 | FD-I 01-03 |  |  |  | 2019-03-05 12:47:06 |  |  |  | 1
00017400531708 | 00017400 | 直径×螺钉长度-螺纹长度：φ7.3×55-16 | FD-I 01-03 |  |  |  | 2019-03-05 12:44:22 |  |  |  | 1
00017400531712 | 00017400 | 直径×螺钉长度-螺纹长度：φ7.3×65-16 | FD-I 01-03 |  |  |  | 2019-03-05 12:44:53 |  |  |  | 1
00015571223926 | 00015571 | 直径：3.5mm,长度：140mm | CFS02 | 0106939263846862 |  |  | 2016-02-20 01:41:31 |  |  |  | 1
00015571223928 | 00015571 | 直径：3.5mm,长度：70mm | CFS02 | 0106939263846879 |  |  | 2016-02-20 01:41:49 |  |  |  | 1
00015571530991 | 00015571 | 直径：6.0mm，长度：450mm | CFS02 |  |  |  | 2019-03-05 09:14:27 |  |  |  | 1
00015571531143 | 00015571 | 直径：5.0mm，长度：420mm | CFS02 |  |  |  | 2019-03-05 09:44:00 |  |  |  | 1
00015571530959 | 00015571 | 直径：6.0mm，长度：320mm | CFS02 |  |  |  | 2019-03-05 09:11:13 |  |  |  | 1
00015571531007 | 00015571 | 直径：5.5mm，长度：270mm | CFS02 |  |  |  | 2019-03-05 09:17:05 |  |  |  | 1
00015571531077 | 00015571 | 直径：5.5mm，长度：470mm | CFS02 |  |  |  | 2019-03-05 09:37:58 |  |  |  | 1
00015571530964 | 00015571 | 直径：6.0mm，长度：340mm | CFS02 |  |  |  | 2019-03-05 09:12:00 |  |  |  | 1
00015571531036 | 00015571 | 直径：5.5mm，长度：430mm | CFS02 |  |  |  | 2019-03-05 09:20:46 |  |  |  | 1
00015571531115 | 00015571 | 直径：5.0mm，长度：320mm | CFS02 |  |  |  | 2019-03-05 09:41:28 |  |  |  | 1
00015571531125 | 00015571 | 直径：5.0mm，长度：360mm | CFS02 |  |  |  | 2019-03-05 09:42:20 |  |  |  | 1
00015571531221 | 00015571 | 直径：3.5mm,长度：240mm | CFS02 |  |  |  | 2019-03-05 09:55:09 |  |  |  | 1
00015571530896 | 00015571 | 直径：5.0mm,长度：100mm | CFS02 |  |  |  | 2019-03-05 09:00:32 |  |  |  | 1
00015571530977 | 00015571 | 直径：6.0mm，长度：380mm | CFS02 |  |  |  | 2019-03-05 09:13:08 |  |  |  | 1
00015571531014 | 00015571 | 直径：5.5mm，长度：310mm | CFS02 |  |  |  | 2019-03-05 09:18:01 |  |  |  | 1
00015571531017 | 00015571 | 直径：5.5mm，长度：320mm | CFS02 |  |  |  | 2019-03-05 09:18:24 |  |  |  | 1
00015571531019 | 00015571 | 直径：5.5mm，长度：340mm | CFS02 |  |  |  | 2019-03-05 09:18:52 |  |  |  | 1
00015571531202 | 00015571 | 直径：6.0mm，长度：190mm | CFS02 |  |  |  | 2019-03-05 09:52:55 |  |  |  | 1
00015571531204 | 00015571 | 直径：5.5mm，长度：160mm | CFS02 |  |  |  | 2019-03-05 09:53:06 |  |  |  | 1
00015386532538 | 00015386 | 长度：62.5mm,宽度：16mm,厚度：2mm | FJQ-B | 0106939263820640 |  |  | 2019-03-05 07:31:29 |  |  |  | 1
00015394532397 | 00015394 | 直径：4.0mm,长度：14mm 自钻型 | FJQ-B |  |  |  | 2019-03-05 06:44:22 |  |  |  | 1
00015387264791 | 00015387 | 长度：60mm,宽度：16mm,厚度：2mm 7孔 | FJQ-B | 0106939263820633 |  |  | 2016-02-24 08:34:40 |  |  |  | 1
00015387264799 | 00015387 | 长度：65mm,宽度：16mm,厚度：2mm 7孔 | FJQ-B | 0106939263820657 |  |  | 2016-02-24 08:35:16 |  |  |  | 1
00015387532523 | 00015387 | 长度：25mm,宽度：16mm,厚度：2mm | FJQ-B | 0106939263820510 |  |  | 2019-03-05 07:24:14 |  |  |  | 1
00015387532529 | 00015387 | 长度：40mm,宽度：16mm,厚度：2mm | FJQ-B | 0106939263820572 |  |  | 2019-03-05 07:25:29 |  |  |  | 1
00015648214280 | 00015648 | 直径：6.0mm,长度：35mm,l=6.0 | CFS03 | 0106939263881191 |  |  | 2016-02-19 01:17:42 |  |  |  | 1
00015648214392 | 00015648 | 直径：5.5mm,长度：35mm,l=6.0 | CFS03 | 0106939263880798 |  |  | 2016-02-19 01:19:39 |  |  |  | 1
00015648214510 | 00015648 | 直径：4.5mm,长度：35mm,l=6.0 | CFS03 | 0106939263881146 |  |  | 2016-02-19 01:25:35 |  |  |  | 1
00015648214585 | 00015648 | 直径：7.5mm,长度：50mm,l=5.5 | CFS03 | 0106939263831189 |  |  | 2016-02-19 01:28:39 |  |  |  | 1
00015648214665 | 00015648 | 直径：7.0mm,长度：55mm,l=5.5 | CFS03 | 0106939263830564 |  |  | 2016-02-19 01:33:09 |  |  |  | 1
00015648214516 | 00015648 | 直径：7.5mm,长度：55mm,l=5.5 | CFS03 | 0106939263831196 |  |  | 2016-02-19 01:27:58 |  |  |  | 1
00015648215754 | 00015648 | 直径：4.5mm,长度：20mm,l=5.5 | CFS03 | 0106939263830083 |  |  | 2016-02-19 02:23:59 |  |  |  | 1
00015648215746 | 00015648 | 直径：4.5mm,长度：30mm,l=5.5 | CFS03 | 0106939263830106 |  |  | 2016-02-19 02:23:20 |  |  |  | 1
00015648214261 | 00015648 | 直径：7.0mm,长度：55mm,l=6.0 | CFS03 | 0106939263881283 |  |  | 2016-02-19 01:11:31 |  |  |  | 1
00015648215453 | 00015648 | 直径：6.0mm,长度：30mm,l=5.5 | CFS03 | 0106939263830366 |  |  | 2016-02-19 02:11:16 |  |  |  | 1
00015648214310 | 00015648 | 直径：6.5mm,长度：55mm,l=6.0 | CFS03 | 0106939263881221 |  |  | 2016-02-19 01:14:48 |  |  |  | 1
00015648215667 | 00015648 | 直径：5.0mm,长度：30mm,l=5.5 | CFS03 | 0106939263830151 |  |  | 2016-02-19 02:20:49 |  |  |  | 1
00015648214851 | 00015648 | 直径：7.0mm,长度：25mm,l=5.5 | CFS03 | 0106939263830502 |  |  | 2016-02-19 01:40:41 |  |  |  | 1
00015648215595 | 00015648 | 直径：5.5mm,长度：45mm,l=5.5 | CFS03 | 0106939263830328 |  |  | 2016-02-19 02:17:29 |  |  |  | 1
00015648214314 | 00015648 | 直径：6.5mm,长度：45mm,l=6.0 | CFS03 | 0106939263880866 |  |  | 2016-02-19 01:15:35 |  |  |  | 1
00015648215420 | 00015648 | 直径：6.0mm,长度：45mm,l=5.5 | CFS03 | 0106939263830397 |  |  | 2016-02-19 02:09:42 |  |  |  | 1
00015648215477 | 00015648 | 直径：4.5mm,长度：45mm,l=5.5 | CFS03 | 0106939263830137 |  |  | 2016-02-19 02:22:00 |  |  |  | 1
00015648215365 | 00015648 | 直径：6.5mm,长度：35mm,l=5.5 | CFS03 | 0106939263830441 |  |  | 2016-02-19 02:05:57 |  |  |  | 1
00015648215776 | 00015648 | 直径：4.0mm,长度：25mm,l=5.5 | CFS03 | 0106939263830038 |  |  | 2016-02-19 02:25:28 |  |  |  | 1
00015648530694 | 00015648 | 直径：7.0mm,长度：30mm | CFS03 |  |  |  | 2019-03-04 10:09:37 |  |  |  | 1
00015648530700 | 00015648 | 直径：7.0mm,长度：40mm | CFS03 |  |  |  | 2019-03-04 10:10:20 |  |  |  | 1
00015648530736 | 00015648 | 直径：7.5mm,长度：45mm | CFS03 |  |  |  | 2019-03-04 10:13:31 |  |  |  | 1
00015648530612 | 00015648 | 直径：4.0mm,长度：50mm | CFS03 |  |  |  | 2019-03-04 10:01:24 |  |  |  | 1
00015648530631 | 00015648 | 直径：5.0mm,长度：20mm | CFS03 |  |  |  | 2019-03-04 10:03:21 |  |  |  | 1
00015648530663 | 00015648 | 直径：6.0mm,长度：30mm | CFS03 |  |  |  | 2019-03-04 10:06:34 |  |  |  | 1
00015648530547 | 00015648 | 直径：3.5mm,长度：18mm | CFS03 |  |  |  | 2019-03-04 09:55:02 |  |  |  | 1
00015648530674 | 00015648 | 直径：6.5mm,长度：30mm | CFS03 |  |  |  | 2019-03-04 10:07:55 |  |  |  | 1
00015648530683 | 00015648 | 直径：6.5mm,长度：50mm | CFS03 |  |  |  | 2019-03-04 10:08:41 |  |  |  | 1
00015648530660 | 00015648 | 直径：6.0mm,长度：20mm | CFS03 |  |  |  | 2019-03-04 10:06:14 |  |  |  | 1
00015648530741 | 00015648 | 直径：7.5mm,长度：55mm | CFS03 |  |  |  | 2019-03-04 10:13:53 |  |  |  | 1
00015648530744 | 00015648 | 直径：7.5mm,长度：60mm | CFS03 |  |  |  | 2019-03-04 10:14:12 |  |  |  | 1
00015388264728 | 00015388 | 长度：52.5mm,宽度：17mm,厚度：2mm 8孔 | FJQ-b | 0106939263821036 |  |  | 2016-02-24 08:25:08 |  |  |  | 1
00015388264748 | 00015388 | 长度：82.5mm,宽度：17mm,厚度：2mm 11孔 | FJQ-b | 0106939263821197 |  |  | 2016-02-24 08:28:46 |  |  |  | 1
00015388264753 | 00015388 | 长度：87.5mm,宽度：17mm,厚度：2mm 11孔 | FJQ-b | 0106939263824013 |  |  | 2016-02-24 08:29:21 |  |  |  | 1
00015388532494 | 00015388 | 长度：35mm,宽度：17mm,厚度：2 mm | FJQ-b | 0106939263820961 |  |  | 2019-03-05 07:04:36 |  |  |  | 1
00015388532490 | 00015388 | 长度：25mm,宽度：17mm,厚度：2mm | FJQ-b | 0106939263820923 |  |  | 2019-03-05 07:03:54 |  |  |  | 1
00017082530042 | 00017082 | 中右 | FYS04 |  |  |  | 2019-03-04 08:39:42 |  |  |  | 1
00050291465715 | 00050291 | Φ2.8×200 | FGZ07 | 0106939263875046 |  |  | 2017-07-11 03:21:40 |  |  |  | 1
00050291465775 | 00050291 | Φ3.0×300 | FGZ07 | 0106939263875091 |  |  | 2017-07-11 03:25:25 |  |  |  | 1
00050291465373 | 00050291 | Φ1.4×300 | FGZ07 | 0106939263877149 |  |  | 2017-07-11 03:01:42 |  |  |  | 1
00050291465362 | 00050291 | Φ1.4×150 | FGZ07 | 0106939263877132 |  |  | 2017-07-11 03:01:18 |  |  |  | 1
00050291465538 | 00050291 | Φ2.0×200 | FGZ07 | 0106939263874964 |  |  | 2017-07-11 03:09:36 |  |  |  | 1
00050228462251 | 00050228 | 3.5-φ4.0×30自攻型 | ZJX-D5 | 0106939263873530 |  |  | 2017-07-11 10:20:49 |  |  |  | 1
00050228461783 | 00050228 | 3.5-φ3.5×16自攻型 | ZJX-D5 | 0106939263873356 |  |  | 2017-07-11 09:14:16 |  |  |  | 1
00050228461505 | 00050228 | φ3.5×12 | ZJX-D5 | 01069392638O8327 |  |  | 2017-07-11 08:12:41 |  |  |  | 1
00050228461819 | 00050228 | 3.5-φ3.5×26自攻型 | ZJX-D5 | 0106939263873400 |  |  | 2017-07-11 09:19:30 |  |  |  | 1
00050228461503 | 00050228 | φ3.5×10 | ZJX-D5 | 01069392638O831O |  |  | 2017-07-11 08:11:42 |  |  |  | 1
00050228461773 | 00050228 | 3.5-φ3.5×14自攻型 | ZJX-D5 | 0106939263873349 |  |  | 2017-07-11 09:13:18 |  |  |  | 1
00050228531833 | 00050228 | 直径：3.5mm，长度：26mm着色 | ZJX-D5 | 0106939263871499 |  |  | 2019-03-05 01:20:05 |  |  |  | 1
00050228531844 | 00050228 | 直径：4.0mm，长度：26mm着色 | ZJX-D5 | 0106939263871604 |  |  | 2019-03-05 01:24:03 |  |  |  | 1
00050228531835 | 00050228 | 直径：3.5mm，长度：30mm着色 | ZJX-D5 | 0106939263871512 |  |  | 2019-03-05 01:20:37 |  |  |  | 1
00050228531843 | 00050228 | 直径：4.0mm，长度：24mm着色 | ZJX-D5 | 0106939263871598 |  |  | 2019-03-05 01:23:44 |  |  |  | 1
00050393462207 | 00050393 | 12孔 130° | DHS | 0106939263832988 |  |  | 2017-07-11 10:14:07 |  |  |  | 1
00050393462053 | 00050393 | 5孔 135° | DHS | 0106939263873820 |  |  | 2017-07-11 09:51:35 |  |  |  | 1
00050393462065 | 00050393 | 8孔 135° | DHS | 0106939263873851 |  |  | 2017-07-11 09:53:57 |  |  |  | 1
00050393530507 | 00050393 | 17孔 | DHS |  |  |  | 2019-03-04 09:46:03 |  |  |  | 1
00050346531930 | 00050346 | 直径：10mm | FQ04 |  |  |  | 2019-03-05 02:58:35 |  |  |  | 1
00050346531931 | 00050346 | 直径：12mm | FQ04 |  |  |  | 2019-03-05 02:58:42 |  |  |  | 1
00050346531932 | 00050346 | 直径：13mm | FQ04 |  |  |  | 2019-03-05 02:58:49 |  |  |  | 1
00050346531933 | 00050346 | 直径：14mm | FQ04 |  |  |  | 2019-03-05 02:58:56 |  |  |  | 1
00050346531934 | 00050346 | 直径：8mm | FQ05 | 0106939263853006 |  |  | 2019-03-05 02:59:07 |  |  |  | 1
00050342487320 | 00050342 | Φ5×250 | FQ01/FQ02 | 0106939263852818 |  |  | 2017-07-14 11:05:03 |  |  |  | 1
00050342463074 | 00050342 | Φ11×350 | FQ02 | 0106939263852764 |  |  | 2017-07-11 11:32:52 |  |  |  | 1
00050427528615 | 00050427 | 18孔 | FYS01 |  |  |  | 2019-03-04 01:46:45 |  |  |  | 1
00050350473228 | 00050350 | 左7孔、长度：129.5mm | FYz23 | 0106939263851293 |  |  | 2017-07-12 02:45:00 |  |  |  | 1
00050350527346 | 00050350 | 左10孔 | FYz23 |  |  |  | 2019-02-27 05:21:58 |  |  |  | 1
00050350527355 | 00050350 | 右6孔 | FYz23 |  |  |  | 2019-02-27 05:24:39 |  |  |  | 1
00050350527364 | 00050350 | 右17孔 | FYz23 |  |  |  | 2019-02-27 05:28:48 |  |  |  | 1
00050217460535 | 00050217 | φ4.0×38 | ZJX-D4 | 01069392638O92O1 |  |  | 2017-07-10 04:45:24 |  |  |  | 1
00050217460560 | 00050217 | φ4.0×46 | ZJX-D4 | 01069392638O9232 |  |  | 2017-07-10 04:47:40 |  |  |  | 1
00050217460308 | 00050217 | φ3.5×16 | ZJX-D4 | 01069392638O9O1O |  |  | 2017-07-10 04:10:59 |  |  |  | 1
00050217460312 | 00050217 | φ3.5×18 | ZJX-D4 | 01069392638O9O27 |  |  | 2017-07-10 04:12:08 |  |  |  | 1
00050217460474 | 00050217 | φ4.0×20 | ZJX-D4 | 01069392638O9119 |  |  | 2017-07-10 04:33:27 |  |  |  | 1
00050217531877 | 00050217 | 直径：3.5mm，长度：20mm着色 | ZJX-D4 | 0106939263878313 |  |  | 2019-03-05 01:33:54 |  |  |  | 1
00050217531923 | 00050217 | 直径：4.0mm，长度：46mm着色 | ZJX-D4 | 0106939263878542 |  |  | 2019-03-05 02:45:28 |  |  |  | 1
00050217531875 | 00050217 | 直径：3.5mm，长度：16mm着色 | ZJX-D4 | 0106939263878290 |  |  | 2019-03-05 01:33:19 |  |  |  | 1
00050279469352 | 00050279 | φ3.0×200 | FGZ06 | 0106939263874773 |  |  | 2017-07-12 09:09:43 |  |  |  | 1
00050279469307 | 00050279 | φ3.0×150 | FGZ06 | 0106939263874766 |  |  | 2017-07-12 09:04:42 |  |  |  | 1
00050279469377 | 00050279 | φ4.0×200 | FGZ06 | 0106939263874797 |  |  | 2017-07-12 09:11:28 |  |  |  | 1
00050279468855 | 00050279 | φ1.0×90 | FGZ06 | 0106939263874339 |  |  | 2017-07-12 08:24:37 |  |  |  | 1
00050279468869 | 00050279 | φ1.0×300 | FGZ06 | 0106939263874377 |  |  | 2017-07-12 08:26:53 |  |  |  | 1
00050279468976 | 00050279 | φ1.6×200 | FGZ06 | 0106939263874520 |  |  | 2017-07-12 08:40:52 |  |  |  | 1
00050279468897 | 00050279 | φ1.2×100 | FGZ06 | 0106939263874407 |  |  | 2017-07-12 08:29:12 |  |  |  | 1
00050279468891 | 00050279 | φ1.2×90 | FGZ06 | 0106939263874391 |  |  | 2017-07-12 08:28:43 |  |  |  | 1
00050279468848 | 00050279 | φ0.8×150 | FGZ06 | 0106939263874315 |  |  | 2017-07-12 08:23:23 |  |  |  | 1
00050279468865 | 00050279 | φ1.0×280 | FGZ06 | 0106939263874360 |  |  | 2017-07-12 08:26:15 |  |  |  | 1
00050279468955 | 00050279 | φ1.6×150 | FGZ06 | 0106939263874513 |  |  | 2017-07-12 08:38:07 |  |  |  | 1
00050279469201 | 00050279 | φ2.5×100 | FGZ06 | 0106939263874650 |  |  | 2017-07-12 08:56:55 |  |  |  | 1
00050279531978 | 00050279 | Φ0.8×150 | FGZ06 | 0106939263874315 |  |  | 2019-03-05 03:11:25 |  |  |  | 1
00050279531982 | 00050279 | Φ1.2×300 | FGZ06 | 0106939263874452 |  |  | 2019-03-05 03:12:08 |  |  |  | 1
00050279531979 | 00050279 | Φ1.0×150 | FGZ06 | 0106939263874346 |  |  | 2019-03-05 03:11:35 |  |  |  | 1
00050279531980 | 00050279 | Φ1.0×300 | FGZ06 | 0106939263874377 |  |  | 2019-03-05 03:11:46 |  |  |  | 1
00050279531984 | 00050279 | Φ1.4×300 | FGZ06 | 0106939263890889 |  |  | 2019-03-05 03:12:28 |  |  |  | 1
00050221462815 | 00050221 | 直径2.4mm，长度16mm | DJY-Ⅳ-02 | (01)06952894357583 |  |  | 2017-07-11 02:42:32 |  |  |  | 1
00050221462804 | 00050221 | 直径2.4mm，长度12mm | DJY-Ⅳ-02 | (01)06952894357569 |  |  | 2017-07-11 02:42:50 |  |  |  | 1
00050221462794 | 00050221 | 直径2.4mm，长度8mm | DJY-Ⅳ-02 | (01)06952894357545 |  |  | 2017-07-11 02:43:03 |  |  |  | 1
00050221462841 | 00050221 | 直径2.4mm，长度26mm | DJY-Ⅳ-02 | (01)06952894357637 |  |  | 2017-07-11 02:41:52 |  |  |  | 1
00050195532069 | 00050195 | 长度：36mm， 孔数：4孔 | ZJX-b1 | 0106939263889968 |  |  | 2019-03-05 03:54:55 |  |  |  | 1
00050301463013 | 00050301 | Φ11×300 | FQ01 | 0106939263852559 |  |  | 2017-07-11 11:26:53 |  |  |  | 1
00050301531954 | 00050301 | 直径：3mm，长度：100mm | FQ01 |  |  |  | 2019-03-05 03:03:19 |  |  |  | 1
00050682531893 | 00050682 | 直径：3mm，长度：150mm | FQ02 |  |  |  | 2019-03-05 01:56:12 |  |  |  | 1
00050643470877 | 00050643 | φ3 | FQ11 | 0106939263853037 |  |  | 2017-07-12 03:23:12 |  |  |  | 1
00050438528582 | 00050438 | 10孔 | FYS01 |  |  |  | 2019-03-04 01:39:45 |  |  |  | 1
00050438528586 | 00050438 | 14孔 | FYS01 |  |  |  | 2019-03-04 01:40:28 |  |  |  | 1
00050406464901 | 00050406 | 95°9孔 | DCS | 0106939263832865 |  |  | 2019-03-05 05:07:06 |  |  |  | 1
00050406464896 | 00050406 | 95°8孔 | DCS | 0106939263832827 |  |  | 2019-03-05 05:05:49 |  |  |  | 1
00050616470034 | 00050616 | 直径6.5mm | DJY-Ⅱ-01 | (01)06933189140455 |  |  | 2017-07-12 09:51:17 |  |  |  | 1
00050632470491 | 00050632 | 直径5.0mm，长度25mm | DJY-IV-02 | (01)06933189188891 |  |  | 2017-07-12 10:23:28 |  |  |  | 1
00050632470475 | 00050632 | 直径5.0mm，长度12mm | DJY-IV-02 | (01)06933189178250 |  |  | 2017-07-12 10:21:59 |  |  |  | 1
00050632470479 | 00050632 | 直径5.0mm，长度15mm | DJY-IV-02 | (01)06933189184374 |  |  | 2017-07-12 10:22:17 |  |  |  | 1
00050632470556 | 00050632 | 直径5.0mm，长度38mm | DJY-IV-02 | (01)06933189188945 |  |  | 2017-07-12 10:31:00 |  |  |  | 1
00050632470633 | 00050632 | 直径5.0mm，长度80mm | DJY-IV-02 | (01)06933189189058 |  |  | 2017-07-12 10:35:50 |  |  |  | 1
00050632470509 | 00050632 | 直径5.0mm，长度30mm | DJY-IV-02 | (01)06933189188914 |  |  | 2017-07-12 10:24:54 |  |  |  | 1
00050379466146 | 00050379 | 2-5 R | FYw39 | 0106939263849498 |  |  | 2017-07-11 04:02:04 |  |  |  | 1
00050379527289 | 00050379 | 左2-3孔直 | FYw39 | 0106930482713324 |  |  | 2019-02-27 04:57:53 |  |  |  | 1
00050379527297 | 00050379 | 左2-6孔斜 | FYw39 | 0106930482713409 |  |  | 2019-02-27 05:10:06 |  |  |  | 1
00050379527325 | 00050379 | 左3-8孔斜 | FYw39 | 0106930482713683 |  |  | 2019-02-27 05:15:29 |  |  |  | 1
00050379527332 | 00050379 | 右3-8孔直 | FYw39 | 0106930482713751 |  |  | 2019-02-27 04:54:34 |  |  |  | 1
00050379527302 | 00050379 | 右2-4孔直 | FYw39 | 0106930482713454 |  |  | 2019-02-27 05:11:12 |  |  |  | 1
00050379527311 | 00050379 | 右2-8孔斜 | FYw39 | 0106930482713546 |  |  | 2019-02-27 05:12:49 |  |  |  | 1
00050618470211 | 00050618 | 直径2.7mm，长度34mm | DJY-IV-02 | (01)06952894340776 |  |  | 2017-07-12 10:03:35 |  |  |  | 1
00050618470181 | 00050618 | 直径2.7mm，长度24mm | DJY-IV-02 | (01)06952894340721 |  |  | 2017-07-12 10:01:42 |  |  |  | 1
00050618470182 | 00050618 | 直径2.7mm，长度26mm | DJY-IV-02 | (01)06952894340738 |  |  | 2017-07-12 10:02:01 |  |  |  | 1
00050171528767 | 00050171 | 直径：9.0mm | FJD3 |  |  |  | 2019-03-04 03:08:20 |  |  |  | 1
00050171528778 | 00050171 | 直径：14.5mm | FJD3 |  |  |  | 2019-03-04 03:10:41 |  |  |  | 1
00050171528758 | 00050171 | 直径：4.0mm | FJD3 |  |  |  | 2019-03-04 03:06:20 |  |  |  | 1
00050171528759 | 00050171 | 直径：4.5mm | FJD3 |  |  |  | 2019-03-04 03:06:29 |  |  |  | 1
00050171528763 | 00050171 | 直径：7.0mm | FJD3 |  |  |  | 2019-03-04 03:07:21 |  |  |  | 1
00051175472596 | 00051175 | 4.0mm×22mm 无头空心螺钉 | 317-4022 |  |  |  | 2017-07-12 01:59:29 |  |  |  | 1
00051175472484 | 00051175 | 3.0mm×16mm 无头空心螺钉 | 317-3016 |  |  |  | 2017-07-12 01:50:14 |  |  |  | 1
00051175472547 | 00051175 | 3.0mm×32mm 无头空心螺钉 | 317-3032 |  |  |  | 2017-07-12 01:55:10 |  |  |  | 1
00051175472558 | 00051175 | 3.0mm×36mm 无头空心螺钉 | 317-3036 |  |  |  | 2017-07-12 01:55:44 |  |  |  | 1
00051175472413 | 00051175 | 2.4mm×44mm 无头空心螺钉 | 317-2444 |  |  |  | 2017-07-12 01:45:36 |  |  |  | 1
00051175472369 | 00051175 | 2.4mm×22mm 无头空心螺钉 | 317-2422 |  |  |  | 2017-07-12 01:41:26 |  |  |  | 1
00051175472293 | 00051175 | 2.0mm×36mm 无头空心螺钉 | 317-2036 |  |  |  | 2017-07-12 01:35:36 |  |  |  | 1
00051175472416 | 00051175 | 2.4mm×46mm 无头空心螺钉 | 317-2446 |  |  |  | 2017-07-12 01:45:50 |  |  |  | 1
00050474471586 | 00050474 | 右2-3孔 斜角 | FYL04 | 0106939263836115 |  |  | 2017-07-12 11:49:13 |  |  |  | 1
00050474528549 | 00050474 | 右2-6孔 直角 | FYL04 |  |  |  | 2019-03-04 01:34:07 |  |  |  | 1
00050474528531 | 00050474 | 左2-5孔 斜角 | FYL04 |  |  |  | 2019-03-04 01:30:54 |  |  |  | 1
00050474528543 | 00050474 | 左2-9孔 斜角 | FYL04 |  |  |  | 2019-03-04 01:33:32 |  |  |  | 1
00050474528546 | 00050474 | 右2-4孔 直角 | FYL04 |  |  |  | 2019-03-04 01:33:50 |  |  |  | 1
00050474528557 | 00050474 | 右2-4孔 斜角 | FYL04 |  |  |  | 2019-03-04 01:35:07 |  |  |  | 1
00050623470408 | 00050623 | 直径3.5mm，长度64mm | DJY-IV-02 | (01)06952894341087 |  |  | 2017-07-12 10:18:28 |  |  |  | 1
00050623470427 | 00050623 | 直径3.5mm，长度70mm | DJY-IV-02 | (01)06952894341117 |  |  | 2017-07-12 10:19:16 |  |  |  | 1
00050623470459 | 00050623 | 直径3.5mm，长度80mm | DJY-IV-02 | (01)06952894341162 |  |  | 2017-07-12 10:20:42 |  |  |  | 1
00050623470404 | 00050623 | 直径3.5mm，长度60mm | DJY-IV-02 | (01)06952894341063 |  |  | 2017-07-12 10:17:53 |  |  |  | 1
00050623470406 | 00050623 | 直径3.5mm，长度62mm | DJY-IV-02 | (01)06952894341070 |  |  | 2017-07-12 10:18:12 |  |  |  | 1
00050623470303 | 00050623 | 直径3.5mm，长度28mm | DJY-IV-02 | (01)06952894340905 |  |  | 2017-07-12 10:11:29 |  |  |  | 1
00050623470363 | 00050623 | 直径3.5mm，长度40mm | DJY-IV-02 | (01)06952894340967 |  |  | 2017-07-12 10:15:14 |  |  |  | 1
00050481471409 | 00050481 | 4孔 | FZP03 | 0106939263829018 |  |  | 2017-07-12 11:33:54 |  |  |  | 1
00050481530284 | 00050481 | 17孔 | FZP03 |  |  |  | 2019-03-04 09:12:19 |  |  |  | 1
00050481530277 | 00050481 | 2孔 | FZP03 |  |  |  | 2019-03-04 09:09:36 |  |  |  | 1
00050481530301 | 00050481 | 11孔 | FZP03 |  |  |  | 2019-03-04 09:11:23 |  |  |  | 1
00050481530302 | 00050481 | 12孔 | FZP03 |  |  |  | 2019-03-04 09:11:43 |  |  |  | 1
00051197472046 | 00051197 | 7孔 | FZP04 | 0106939263874148 |  |  | 2017-07-12 01:17:54 |  |  |  | 1
00051197472056 | 00051197 | 9孔 | FZP04 | 0106939263874162 |  |  | 2017-07-12 01:18:31 |  |  |  | 1
00051197530262 | 00051197 | 12孔 | FZP04 |  |  |  | 2019-03-04 09:07:37 |  |  |  | 1
5214451269 | 00053444 | SCW-BID2-30；容量：30ml | SCW-BID2-30 |  | 主要有外套、芯管、压力测量仪、连接管及接头组成。 |  | 2017-12-01 10:17:33 |  |  |  | 1
4513474380 | 00053698 | 9-AVP038-006;植入装置;A±0.50;6.00mm;B(﹣1.6~﹢1.0);11.0mm;传送导丝;L±13;1550mm;D(﹣0.05~0);0.889mm; | 9-AVP038-006 | 00811806012353 | 该产品由植入装置和传送装置组成。植入装置由镍钛合金丝网、316L不锈钢微型螺丝紧固件和铂铱合金标记带组成。传送装置由传送导丝、旋塞阀、止血阀、装载器和塑料钳组成。产品经环氧乙烷灭菌，产品一次性使用。 | 复合材质 | 2017-12-06 11:56:24 |  |  |  | 1
3931453811 | 00053725 | 外径1.67mm(5F)，内径1.03mm；尖端构型：MPA1型 | 5F |  | 该产品有管体和接头组成，管体由聚氟乙烯制成，含有不透射线的硫酸钡，接头由聚乙烯制成。产品经环氧乙烷灭菌，一次性使用。 |  | 2017-12-01 05:22:55 |  |  |  | 1
2591457728 | 00053864 | 支架直径：7.0-10.0mm ；支架长度：40mm | 1011344-40 | 0108717648076398 | 颈动脉支架系统由输送系统、自膨胀镍钛合金支架和漏斗形导引器组成；输送系统由导管尖端、内导管、导管外鞘、按钮和手柄组成。支架为一定长度和直径的网状管体，采用镍钛合金（Nitinol）材料制成，安装在内导管和外导管鞘之间。支架外形分为直形和锥形两种。输送导管由高密度和低密度聚乙烯、聚醚醚酮（PEEK）和尼龙12制成。漏斗形导引器由聚四氟乙烯制成。产品电子束灭菌，一次性使用,货架有效期两年。 | 原产品型号为：1010133-40，最新生产批次的产品有效期截止到2020年10月22日。 | 2019-01-17 04:50:04 |  |  |  | 1
00061044515267 | 00061044 | PV510636F1 | DynaMesh-PR2 soft 1A |  | 该产品由单丝聚偏二氟乙烯（PVDF）编织而成，部分丝线带有酞菁绿、硫化锌、四氧化三铁作为染料。该产品一次性使用，经环氧乙烷灭菌，有效期5年 |  | 2018-06-04 09:53:34 |  |  |  | 1
00044274428753 | 00044274 | NII0404 | II型 |  |  |  | 2016-12-22 02:37:39 |  |  |  | 1
00027116308139 | 00027116 | 3.5/4.0mm×30 H 骨板 | 324-2242 |  |  |  | 2016-02-25 06:54:08 |  |  |  | 1
00027116308230 | 00027116 | 3.5mm×246mm 楔形骨板 | 324-2262 |  |  |  | 2016-02-25 06:58:16 |  |  |  | 1
00027116308236 | 00027116 | 3.5mm×248mm 楔形骨板 | 324-2263 |  |  |  | 2016-02-25 06:58:33 |  |  |  | 1
00027116308002 | 00027116 | 3.5/4.0mm4 孔直骨板 大 | 324-2204 |  |  |  | 2016-02-25 06:46:40 |  |  |  | 1
00027116308011 | 00027116 | 3.5/4.0mm8 孔直骨板 大 | 324-2208 |  |  |  | 2016-02-25 06:47:20 |  |  |  | 1
00027116308014 | 00027116 | 3.5/4.0mm10 孔直骨板 大 | 324-2210 |  |  |  | 2016-02-25 06:47:35 |  |  |  | 1
00027116308021 | 00027116 | 3.5/4.0mm6 孔T骨板 | 324-2220 |  |  |  | 2016-02-25 06:48:22 |  |  |  | 1
00027116308048 | 00027116 | 3.5/4.0mm10孔， 斜T骨板右 | 324-2227 |  |  |  | 2016-06-24 09:48:56 |  |  |  | 1
00027116307645 | 00027116 | 2.4/2.73mm H 置换骨板 | 324-1253 |  |  |  | 2016-02-25 06:29:38 |  |  |  | 1
00027116307793 | 00027116 | 2.4/2.7mm4.0mm 楔形 H 骨板 | 324-1265 |  |  |  | 2016-02-25 06:36:48 |  |  |  | 1
00027116307515 | 00027116 | 2.4/2.7mm6 孔斜压力骨板左 | 324-1113 |  |  |  | 2016-02-25 06:23:10 |  |  |  | 1
00027116307853 | 00027116 | 2.4/2.7mm 钩板左 | 324-1271 |  |  |  | 2016-02-25 06:39:42 |  |  |  | 1
00027116307932 | 00027116 | 3.5/4.0mm 中 Column 骨板大 | 324-1297 |  |  |  | 2016-02-25 06:46:04 |  |  |  | 1
00027116308203 | 00027116 | 3.5mm×242mm 楔形骨板 | 324-2260 |  |  |  | 2016-02-25 06:57:17 |  |  |  | 1
00040309411439 | 00040309 | 10cmX35cm | PV091035F2 |  | 该产品由聚偏二氟乙烯单丝纤维编织而成的网状结构。产品经环氧乙烷灭菌，一次性使用。 |  | 2016-12-15 03:20:37 |  |  |  | 1
00040213410953 | 00040213 | 2cmX15cmX15cm | IP070215F1 |  | 该产品是由聚偏二氟乙烯（PVDF）和聚丙烯（PP）单丝纤维编织而成的网状补片。产品经环氧乙烷灭菌，一次性使用。 |  | 2016-12-15 01:55:05 |  |  |  | 1
00017030530231 | 00017030 | 4-8孔 | FYT01 |  |  |  | 2019-03-04 09:04:13 |  |  |  | 1
00017030530177 | 00017030 | 2-7孔 | FYT01 |  |  |  | 2019-03-04 08:59:41 |  |  |  | 1
00017030530181 | 00017030 | 2-10孔 | FYT01 |  |  |  | 2019-03-04 08:59:58 |  |  |  | 1
00017030530187 | 00017030 | 2-14孔 | FYT01 |  |  |  | 2019-03-04 09:00:31 |  |  |  | 1
00017030530199 | 00017030 | 3-6孔 | FYT01 |  |  |  | 2019-03-04 09:01:37 |  |  |  | 1
00017016290751 | 00017016 | 11孔 | FZJ03 | 0106939263830670 |  |  | 2016-02-25 08:48:57 |  |  |  | 1
00017016290774 | 00017016 | 12孔 | FZJ03 | 0106939263830649 |  |  | 2016-02-25 08:47:10 |  |  |  | 1
00017016530351 | 00017016 | 14孔 250 | FZJ03 | 0106939263857400 |  |  | 2019-03-04 09:24:57 |  |  |  | 1
00017016530353 | 00017016 | 13孔 | FZJ03 |  |  |  | 2019-03-04 09:25:16 |  |  |  | 1
00017016530355 | 00017016 | 17孔 | FZJ03 |  |  |  | 2019-03-04 09:25:31 |  |  |  | 1
00030252350168 | 00030252 | LL 28*58 | 00-8752-013-28 | 0100885836069243 |  |  | 2016-02-28 08:47:22 |  |  |  | 1
00006567116235 | 00006567 | 直径：4.0mm，长度：20mm，l=5.5 | FJD5 | 0106939263819736 |  |  | 2016-01-27 04:20:20 |  |  |  | 1
00006567116219 | 00006567 | 直径：5.0mm，长度：50mm，l=5.5 | FJD5 | 0106939263819903 |  |  | 2016-01-27 04:14:43 |  |  |  | 1
00006567115875 | 00006567 | 直径：7.0mm，长度：60mm，l=5.5 | FJD5 | 0106939263880200 |  |  | 2016-01-27 03:44:20 |  |  |  | 1
00006567115983 | 00006567 | 直径：6.0mm，长度：25mm，l=5.5 | FJD5 | 0106939263819989 |  |  | 2016-01-27 03:53:30 |  |  |  | 1
00006567528303 | 00006567 | 5.5-直径7.0mm,长度：45mm本色 | FJD5 | 0106939263870942 |  |  | 2019-03-04 11:27:55 |  |  |  | 1
00006567528286 | 00006567 | 5.5-直径6.5mm,长度：45mm本色 | FJD5 | 0106939263870874 |  |  | 2019-03-04 11:23:43 |  |  |  | 1
00006567528280 | 00006567 | 5.5-直径6.5mm,长度：35mm本色 | FJD5 | 0106939263870850 |  |  | 2019-03-04 11:23:00 |  |  |  | 1
00006567528230 | 00006567 | 5.5-直径4.5mm,长度：30mm本色 | FJD5 | 0106939263870591 |  |  | 2019-03-04 11:13:03 |  |  |  | 1
00006567528232 | 00006567 | 5.5-直径4.5mm,长度：35mm本色 | FJD5 | 0106939263870607 |  |  | 2019-03-04 11:13:34 |  |  |  | 1
00006567528255 | 00006567 | 5.5-直径5.5mm,长度：40mm本色 | FJD5 | 0106939263870720 |  |  | 2019-03-04 11:17:13 |  |  |  | 1
00017490364659 | 00017490 | 直径：3.5mm,长度：22mm,l=3.0 | FD-II 02 | 0106939263847234 |  |  | 2016-02-29 01:39:44 |  |  |  | 1
00017710299592 | 00017710 | 直径：4.0mm,长度：30mm | HBQ02 | 0106939263824709 |  |  | 2016-02-25 01:32:48 |  |  |  | 1
00017710299497 | 00017710 | 直径：4.0mm,长度：45mm | HBQ02 | 0106939263824730 |  |  | 2016-02-25 01:31:21 |  |  |  | 1
00017710299610 | 00017710 | 直径：4.0mm,长度：28mm | HBQ02 | 0106939263824693 |  |  | 2016-02-25 01:33:18 |  |  |  | 1
00017710299800 | 00017710 | 直径：4.0mm,长度：44mm | HBQ02 | 0106939263824570 |  |  | 2016-02-25 01:40:50 |  |  |  | 1
00017710300017 | 00017710 | 直径：4.0mm,长度：28mm | HBQ03 | 0106939263827748 |  |  | 2016-02-25 01:44:44 |  |  |  | 1
00017710300364 | 00017710 | 直径：4.0mm,长度：44mm | HBQ03 | 0106939263827823 |  |  | 2016-02-25 01:52:11 |  |  |  | 1
00017710300003 | 00017710 | 直径：4.0mm,长度：22mm | HBQ03 | 0106939263827717 |  |  | 2016-02-25 01:43:38 |  |  |  | 1
00017710530649 | 00017710 | 直径：4.0mm，长度：35mm | HBQ01/02/03 | 0106939263824716 |  |  | 2019-03-04 10:05:06 |  |  |  | 1
00017710530653 | 00017710 | 直径：4.0mm，长度：36mm | HBQ01/02/03 | 0106939263824792 |  |  | 2019-03-04 10:05:32 |  |  |  | 1
00017710530666 | 00017710 | 直径：4.0mm，长度：55mm | HBQ01/02/03 | 0106939263824754 |  |  | 2019-03-04 10:06:45 |  |  |  | 1
00017710530527 | 00017710 | 直径：4.0mm，长度：27mm | HBQ01/02/03 |  |  |  | 2019-03-04 09:51:39 |  |  |  | 1
00017710530603 | 00017710 | 直径：4.0mm，长度：92mm | HBQ01/02/03 |  |  |  | 2019-03-04 10:00:17 |  |  |  | 1
00017710530629 | 00017710 | 直径：4.0mm，长度：18mm | HBQ01/02/03 | 0106939263824648 |  |  | 2019-03-04 10:03:10 |  |  |  | 1
00017710530590 | 00017710 | 直径：4.0mm，长度：81mm | HBQ01/02/03 |  |  |  | 2019-03-04 09:58:41 |  |  |  | 1
00017710530591 | 00017710 | 直径：4.0mm，长度：82mm | HBQ01/02/03 |  |  |  | 2019-03-04 09:58:46 |  |  |  | 1
00017710530595 | 00017710 | 直径：4.0mm，长度：85mm | HBQ01/02/03 |  |  |  | 2019-03-04 09:59:07 |  |  |  | 1
00017710530523 | 00017710 | 直径：4.0mm，长度：19mm | HBQ01/02/03 |  |  |  | 2019-03-04 09:50:50 |  |  |  | 1
00017710530521 | 00017710 | 直径：4.0mm，长度：15mm | HBQ01/02/03 |  |  |  | 2019-03-04 09:50:33 |  |  |  | 1
00017710530632 | 00017710 | 直径：4.0mm，长度：20mm | HBQ01/02/03 | 0106939263824655 |  |  | 2019-03-04 10:03:32 |  |  |  | 1
00017003530399 | 00017003 | 9孔t4 | FZJ04 | 0106939263888367 |  |  | 2019-03-04 09:32:50 |  |  |  | 1
00029571335988 | 00029571 | NCB Periprosthetic Proximal Femur Plate, right, short, L. 115 mm | 02.02263.000 | 0100885836160766 |  |  | 2016-02-27 12:51:51 |  |  |  | 1
00029571335973 | 00029571 | NCB假体周围股骨近端短板,左侧,115mm长 | 02.02263.100(0202263100) | 0100885836160759 |  |  | 2016-02-27 12:51:32 |  |  |  | 1
00031106358791 | 00031106 | 4 | 00-5916-040-01 | 0100885836143424 |  |  | 2016-02-28 07:30:46 |  |  |  | 1
00025721285032 | 00025721 | 4.0mm X 80mm | 47248308040 |  |  |  | 2019-02-26 02:11:33 |  |  |  | 1
00025721285040 | 00025721 | 4.0mm X 85mm | 47248308540 |  |  |  | 2019-02-26 02:11:13 |  |  |  | 1
00025721284960 | 00025721 | 4.0mm X 60mm | 47248306040 |  |  |  | 2019-02-26 02:16:29 |  |  |  | 1
00009191205086 | 00009191 | 直径：4.5mm,长度：25mm,l=6.0 | FJQD2 | 0106939263802097 |  |  | 2016-02-18 03:32:57 |  |  |  | 1
00009191204282 | 00009191 | 直径：6.0mm,长度：45mm,l=6.0 | FJQD2 | 0106939263801946 |  |  | 2016-02-18 03:12:36 |  |  |  | 1
00009191205251 | 00009191 | 直径：6.0mm,长度：35mm,l=6.0 | FJQD2 | 0106939263802035 |  |  | 2016-02-18 03:36:43 |  |  |  | 1
00009191205116 | 00009191 | 直径：4.0mm,长度：25mm,l=6.0 | FJQD2 | 0106939263802066 |  |  | 2016-02-18 03:33:54 |  |  |  | 1
00009191205119 | 00009191 | 直径：4.0mm,长度：20mm,l=6.0 | FJQD2 | 0106939263802059 |  |  | 2016-02-18 03:34:12 |  |  |  | 1
00009191204963 | 00009191 | 直径：5.5mm,长度：30mm,l=6.0 | FJQD2 | 0106939263802189 |  |  | 2016-02-18 03:29:52 |  |  |  | 1
00009191204829 | 00009191 | 直径：5.0mm,长度：40mm,l=5.5 | FJQD2 | 0106939263814724 |  |  | 2016-02-18 03:26:07 |  |  |  | 1
00009191205262 | 00009191 | 直径：6.0mm,长度：30mm,l=6.0 | FJQD2 | 0106939263802202 |  |  | 2016-02-18 03:36:58 |  |  |  | 1
00009191204712 | 00009191 | 直径：5.5mm,长度：40mm,l=5.5 | FJQD2 | 0106939263814779 |  |  | 2016-02-18 03:24:34 |  |  |  | 1
00009191532248 | 00009191 | 6.0-直径：6.5mm,长度：45mm | FJQD2 | 0106939263801960 |  |  | 2019-03-05 05:02:33 |  |  |  | 1
00009191532250 | 00009191 | 6.0-直径：6.5mm,长度：55mm | FJQD2 | 0106939263801984 |  |  | 2019-03-05 05:03:08 |  |  |  | 1
00009191532241 | 00009191 | 6.0-直径：5.5mm,长度：40mm | FJQD2 | 0106939263801922 |  |  | 2019-03-05 05:01:27 |  |  |  | 1
00018468527993 | 00018468 | 左4孔 | FYz36 |  |  |  | 2019-03-04 09:36:04 |  |  |  | 1
00018472316373 | 00018472 | 右6孔 钩深：12mm | FYz33 | 0106939263868024 |  |  | 2016-02-26 10:46:28 |  |  |  | 1
00018472316296 | 00018472 | 右4孔 钩深：15mm | FYz33 | 0106939263868031 |  |  | 2016-02-26 10:42:57 |  |  |  | 1
00018472316210 | 00018472 | 左5孔 钩深：15mm | FYz33 | 0106939263868550 |  |  | 2016-02-26 10:40:10 |  |  |  | 1
00018472527977 | 00018472 | 右4孔 钩深：18mm | FYz33 |  |  |  | 2019-03-04 09:23:26 |  |  |  | 1
00018472527991 | 00018472 | 左9孔 钩深：18mm | FYz33 |  |  |  | 2019-03-04 09:29:35 |  |  |  | 1
00018472527974 | 00018472 | 左10孔 钩15mm | FYz33 |  |  |  | 2019-03-04 09:23:04 |  |  |  | 1
00018472527981 | 00018472 | 右8孔 钩深：18mm | FYz33 |  |  |  | 2019-03-04 09:28:11 |  |  |  | 1
00018472527967 | 00018472 | 右2孔 钩深：15mm | FYz33 |  |  |  | 2019-03-04 09:22:04 |  |  |  | 1
00018472527989 | 00018472 | 左7孔 钩深：18mm | FYz33 |  |  |  | 2019-03-04 09:29:18 |  |  |  | 1
00018479316496 | 00018479 | 6孔 | FYf44 | 0106939263865887 |  |  | 2016-02-26 10:51:19 |  |  |  | 1
00018487527947 | 00018487 | 左4孔 | FYz35 |  |  |  | 2019-03-04 09:12:21 |  |  |  | 1
00018487527951 | 00018487 | 右4孔 | FYz35 |  |  |  | 2019-03-04 09:12:49 |  |  |  | 1
00018490316583 | 00018490 | 右2-4孔 | FYf39 | 0106939263865801 |  |  | 2016-02-26 10:53:15 |  |  |  | 1
00018490527941 | 00018490 | 左3-5孔 | FYf39 |  |  |  | 2019-03-04 09:09:08 |  |  |  | 1
00031312361375 | 00031312 | KK/28 | 01.00013.311 | 0100885836073851 |  |  | 2019-02-26 01:30:38 |  |  |  | 1
00031312361354 | 00031312 | LL/28 | 01.00013.312 | 0100885836073868 |  |  | 2019-02-26 01:30:09 |  |  |  | 1
00031312361387 | 00031312 | HH/28 | 01.00013.308 | 0100885836073820 |  |  | 2019-02-26 01:32:18 |  |  |  | 1
00031312361395 | 00031312 | HH/32 | 01.00013.508 | 0100885836074537 |  |  | 2016-02-29 08:32:36 |  |  |  | 1
00026742355467 | 00026742 | 直径：5.0mm,长度：35mm l=6.0 加长臂 | FJD5 | 0106939263803070 |  |  | 2016-02-28 03:36:02 |  |  |  | 1
00026742355435 | 00026742 | 直径：6.0mm,长度：55mm l=6.0 加长臂 | FJD5 | 0106939263805272 |  |  | 2016-02-28 03:33:09 |  |  |  | 1
00026742355447 | 00026742 | 直径：6.0mm,长度：35mm l=6.0 加长臂 | FJD5 | 0106939263805074 |  |  | 2016-02-28 03:34:17 |  |  |  | 1
00026742527517 | 00026742 | l=5.5，直径:6.0mm，长度：35mm加长臂 | FJD5 | 0106939263897635 |  |  | 2019-02-27 09:37:17 |  |  |  | 1
00026742527501 | 00026742 | l=5.5，直径:4.0mm，长度：30mm加长臂 | FJD5 | 0106939263897581 |  |  | 2019-02-27 09:32:07 |  |  |  | 1
00028613325539 | 00028613 | 2.7X38 CORT SCR SELFTAP | 00-4827-038-01 | 0100885836024747 |  |  | 2016-02-26 04:59:39 |  |  |  | 1
00029777338004 | 00029777 | NCB假体周围大粗隆板连接螺钉 | 02.02266.002(0202266002) | 0100885836160728 |  |  | 2016-02-27 02:42:11 |  |  |  | 1
00029604336170 | 00029604 | NCB Curved Femur Shaft Plates, 12 holes L. 249mm | 02.03265.012 | 0100885836082624 |  |  | 2016-02-27 01:03:33 |  |  |  | 1
00026901532194 | 00026901 | 直径：8.0mm | FJQD2 |  |  |  | 2019-03-05 04:37:30 |  |  |  | 1
00026901532173 | 00026901 | 直径：9mm | FJQD2 | 0106939263889050 |  |  | 2019-03-05 04:30:49 |  |  |  | 1
00023769284668 | 00023769 | ф7 lg 40 | SN2023-0-24007 | 0100885836137430 |  |  | 2019-02-26 11:45:24 |  |  |  | 1
00023769284736 | 00023769 | ф6 lg 45 | SN2023-0-24506 | 0100885836137423 |  |  | 2019-02-26 11:44:07 |  |  |  | 1
00025666283558 | 00025666 | 3.5mm×42mm | 313-3542 |  |  |  | 2016-02-24 06:41:38 |  |  |  | 1
00017325265876 | 00017325 | 右2孔 | FYS02 | 0106939263835552 |  |  | 2016-02-24 09:42:02 |  |  |  | 1
00017325265838 | 00017325 | 左12孔 | FYS02 | 0106939263835460 |  |  | 2016-02-24 09:42:34 |  |  |  | 1
00017325265936 | 00017325 | 左2孔 | FYS02 | 0106939263835453 |  |  | 2016-02-24 09:45:36 |  |  |  | 1
00017325528667 | 00017325 | 左13孔 | FYS02 |  |  |  | 2019-03-04 02:22:16 |  |  |  | 1
00017325528656 | 00017325 | 右12孔 | FYS02 | 0106939263835569 |  |  | 2019-03-04 02:19:31 |  |  |  | 1
00017325528664 | 00017325 | 左9孔 | FYS02 |  |  |  | 2019-03-04 02:21:58 |  |  |  | 1
00015541221487 | 00015541 | 直径：3.5mm,长度：16mm,l=3.5 自攻型 | CFS03 | 0106939263809010 |  |  | 2016-02-20 10:06:11 |  |  |  | 1
00015541221530 | 00015541 | 直径：4.0mm,长度：36mm,l=3.5 非自攻型 | CFS03 | 0106939263818814 |  |  | 2016-02-20 10:08:50 |  |  |  | 1
00015541221532 | 00015541 | 直径：4.0mm,长度：32mm,l=3.5 非自攻型 | CFS03 | 0106939263818791 |  |  | 2016-02-20 10:09:23 |  |  |  | 1
00015541221563 | 00015541 | 直径：4.0mm,长度：22mm,l=3.5 非自攻型 | CFS03 | 0106939263818746 |  |  | 2016-02-20 10:10:53 |  |  |  | 1
00015541531609 | 00015541 | 3.5-直径4.0mm，长度：42mm自攻型 | CFS03 | 0106939263873288 |  |  | 2019-03-05 11:10:16 |  |  |  | 1
00015541531612 | 00015541 | 3.5-直径4.0mm，长度：50mm自攻型 | CFS03 | 0106939263873301 |  |  | 2019-03-05 11:10:45 |  |  |  | 1
00015541531579 | 00015541 | 3.5-直径3.5mm，长度：26mm自攻型 | CFS03 | 0106939263873127 |  |  | 2019-03-05 11:01:39 |  |  |  | 1
00015545210854 | 00015545 | 直径：4.0mm,长度：50mm,l=3.5，自攻型 | CFS03 | 0106939263809935 |  |  | 2016-02-19 09:20:00 |  |  |  | 1
00015545211191 | 00015545 | 直径：4.0mm,长度：22mm,l=3.5，自攻型 | CFS03 | 0106939263808464 |  |  | 2016-02-19 09:37:29 |  |  |  | 1
00015545211061 | 00015545 | 直径：4.0mm,长度：28mm,l=3.5，自攻型 | CFS03 | 0106939263808495 |  |  | 2016-02-19 09:31:02 |  |  |  | 1
00015545212235 | 00015545 | 直径：3.5mm,长度：12mm,l=3.5，非自攻型 | CFS03 | 0106939263816629 |  |  | 2016-02-19 10:27:52 |  |  |  | 1
00015545212265 | 00015545 | 直径：3.5mm,长度：16mm,l=3.5，非自攻型 | CFS03 | 0106939263816643 |  |  | 2016-02-19 10:26:54 |  |  |  | 1
00015545211613 | 00015545 | 直径：3.5mm,长度：32mm,l=3.5，自攻型 | CFS03 | 0106939263816414 |  |  | 2016-02-19 09:59:18 |  |  |  | 1
00015545211868 | 00015545 | 直径：3.5mm,长度：10mm,l=3.5，自攻型 | CFS03 | 0106939263808310 |  |  | 2016-02-19 10:11:34 |  |  |  | 1
00015545211887 | 00015545 | 直径：3.5mm,长度：12mm,l=3.5，自攻型 | CFS03 | 0106939263808327 |  |  | 2016-02-19 10:10:58 |  |  |  | 1
00015545212249 | 00015545 | 直径：3.5mm,长度：14mm,l=3.5，非自攻型 | CFS03 | 0106939263816636 |  |  | 2016-02-19 10:27:19 |  |  |  | 1
00015545212218 | 00015545 | 直径：3.5mm,长度：22mm,l=3.5，非自攻型 | CFS03 | 0106939263816674 |  |  | 2016-02-19 10:25:54 |  |  |  | 1
00015545212125 | 00015545 | 直径：3.5mm,长度：28mm,l=3.5，非自攻型 | CFS03 | 0106939263816704 |  |  | 2016-02-19 10:21:26 |  |  |  | 1
00015545212010 | 00015545 | 直径：4.0mm,长度：32mm,l=3.5，非自攻型 | CFS03 | 0106939263816834 |  |  | 2016-02-19 10:16:31 |  |  |  | 1
00015545531488 | 00015545 | 3.5-直径4.0mm，长度：14mm自攻型 | CFS03 | 0106939263873455 |  |  | 2019-03-05 10:49:52 |  |  |  | 1
00015545531516 | 00015545 | 3.5-直径4.0mm，长度：32mm自攻型 | CFS03 | 0106939263873547 |  |  | 2019-03-05 10:54:34 |  |  |  | 1
00018722323353 | 00018722 | 5孔 | FYf61 | 0106939263865641 |  |  | 2016-02-26 03:28:39 |  |  |  | 1
00018722527470 | 00018722 | 6孔 | FYf61 |  |  |  | 2019-02-27 09:22:08 |  |  |  | 1
00018720323176 | 00018720 | 5孔 | FYf60 | 0106939263865993 |  |  | 2016-02-26 03:19:14 |  |  |  | 1
00018720323218 | 00018720 | 5孔 | 2.0Y型I FYf60 | 0106939263867348 |  |  | 2016-02-26 03:23:45 |  |  |  | 1
00018701527269 | 00018701 | 2-10孔 | FYf57 |  |  |  | 2019-02-27 04:27:31 |  |  |  | 1
00018701527278 | 00018701 | 3-10孔 | FYf57 |  |  |  | 2019-02-27 04:29:46 |  |  |  | 1
00018701527283 | 00018701 | 4-6孔 | FYf57 |  |  |  | 2019-02-27 04:30:50 |  |  |  | 1
00018701527284 | 00018701 | 4-7孔 | FYf57 |  |  |  | 2019-02-27 04:31:09 |  |  |  | 1
00018701527267 | 00018701 | 2-8孔 | FYf57 |  |  |  | 2019-02-27 04:26:29 |  |  |  | 1
00027216309262 | 00027216 | 322-3538 | 322-3538 |  |  |  | 2016-02-25 07:39:21 |  |  |  | 1
00027216308877 | 00027216 | 322-2022 | 322-2022 |  |  |  | 2016-02-25 07:27:04 |  |  |  | 1
00027216308806 | 00027216 | 322-2012 | 322-2012 |  |  |  | 2016-02-25 07:25:20 |  |  |  | 1
00027216308999 | 00027216 | 322-2740 | 322-2740 |  |  |  | 2016-02-25 07:33:32 |  |  |  | 1
00027216309326 | 00027216 | 322-4014 | 322-4014 |  |  |  | 2016-02-25 07:41:58 |  |  |  | 1
00027216308951 | 00027216 | 322-2718 | 322-2718 |  |  |  | 2016-02-25 07:29:20 |  |  |  | 1
00027216308984 | 00027216 | 322-2722 | 322-2722 |  |  |  | 2016-02-25 07:30:27 |  |  |  | 1
00027216309091 | 00027216 | 322-3512 | 322-3512 |  |  |  | 2016-02-25 07:34:35 |  |  |  | 1
00026233296584 | 00026233 | 小号 | 375-0002 |  |  |  | 2016-02-25 11:36:11 |  |  |  | 1
00028293322697 | 00028293 | 1.2×12mm | 331-1212 |  |  |  | 2016-02-26 02:45:30 |  |  |  | 1
00028293323104 | 00028293 | 1.6×14mm | 331-1614 |  |  |  | 2016-02-26 03:12:13 |  |  |  | 1
00028293323845 | 00028293 | 2.0×16mm | 331-2016 |  |  |  | 2016-02-26 03:45:16 |  |  |  | 1
00028293323050 | 00028293 | 1.6×10mm | 331-1610 |  |  |  | 2016-02-26 03:10:19 |  |  |  | 1
00028293322641 | 00028293 | 1.2×7mm | 331-1207 |  |  |  | 2016-02-26 02:40:14 |  |  |  | 1
00028293324569 | 00028293 | 2.4×28mm | 331-2428 |  |  |  | 2016-02-26 04:11:07 |  |  |  | 1
00028293324542 | 00028293 | 2.4×22mm | 331-2422 |  |  |  | 2016-02-26 04:09:50 |  |  |  | 1
00028293324449 | 00028293 | 2.4×11mm | 331-2411 |  |  |  | 2016-02-26 04:06:36 |  |  |  | 1
00026133294885 | 00026133 | 3.5mm×20mm | 305-3520 |  |  |  | 2016-02-25 10:48:39 |  |  |  | 1
00027022305794 | 00027022 | 2.0mm×9mm | 330-2009 |  |  |  | 2016-02-25 05:08:21 |  |  |  | 1
00027022306172 | 00027022 | 2.4mm×10mm | 330-2410 |  |  |  | 2016-02-25 05:22:04 |  |  |  | 1
00027022306230 | 00027022 | 2.4mm×16mm | 330-2416 |  |  |  | 2016-02-25 05:25:05 |  |  |  | 1
00027022305719 | 00027022 | 2.0mm×6mm | 330-2006 |  |  |  | 2016-02-25 05:06:39 |  |  |  | 1
00027022306036 | 00027022 | 2.0mm×32mm | 330-2032 |  |  |  | 2016-02-25 05:17:03 |  |  |  | 1
00027022305935 | 00027022 | 2.0mm×18mm | 330-2018 |  |  |  | 2016-02-25 05:13:27 |  |  |  | 1
00026778303274 | 00026778 | 1.4mm 左“L”骨板 | 333-1204 |  |  |  | 2016-02-25 03:34:59 |  |  |  | 1
00026364300677 | 00026364 | 中 | 370-0425 |  |  |  | 2016-02-25 02:02:55 |  |  |  | 1
00028738327787 | 00028738 | 2.4mm×14mm | 206-2414 |  |  |  | 2016-02-26 07:13:42 |  |  |  | 1
00028738327746 | 00028738 | 2.0mm×16mm | 202-2016 |  |  |  | 2016-02-26 07:10:42 |  |  |  | 1
00028738327793 | 00028738 | 2.4mm×18mm | 206-2418 |  |  |  | 2016-02-26 07:14:27 |  |  |  | 1
00028738327639 | 00028738 | 1.2mm×12mm | 204-1212 |  |  |  | 2016-02-26 07:08:41 |  |  |  | 1
00028751327145 | 00028751 | 2×3孔骨板 | 312-1003 |  |  |  | 2016-02-26 06:40:05 |  |  |  | 1
00028751327439 | 00028751 | 5孔直压力骨板 | 314-3005 |  |  |  | 2016-02-26 06:54:23 |  |  |  | 1
00028751327063 | 00028751 | 5孔直骨板 | 212-0038 |  |  |  | 2016-02-26 06:34:11 |  |  |  | 1
00027675316198 | 00027675 | 321-3520 | 321-3520 |  |  |  | 2016-02-26 11:03:47 |  |  |  | 1
00027675316427 | 00027675 | 321-3540 | 321-3540 |  |  |  | 2016-02-26 11:07:39 |  |  |  | 1
00027675316462 | 00027675 | 321-3555 | 321-3555 |  |  |  | 2016-02-26 11:08:55 |  |  |  | 1
00027675316464 | 00027675 | 321-3560 | 321-3560 |  |  |  | 2016-02-26 11:09:39 |  |  |  | 1
00027675315938 | 00027675 | 321-2722 | 321-2722 |  |  |  | 2016-02-26 10:56:03 |  |  |  | 1
00027675317200 | 00027675 | 321-4024 | 321-4024 |  |  |  | 2016-02-26 11:14:37 |  |  |  | 1
00027675317138 | 00027675 | 321-4014 | 321-4014 |  |  |  | 2016-02-26 11:12:56 |  |  |  | 1
00027675317129 | 00027675 | 321-4012 | 321-4012 |  |  |  | 2016-02-26 11:11:32 |  |  |  | 1
00007446122914 | 00007446 | 直径：5.5mm，长度：400mm | FJB1 | 0106939263809539 |  |  | 2016-01-29 08:38:54 |  |  |  | 1
00007446123011 | 00007446 | 直径：6.0mm，长度：160mm | FJB1 | 0106939263815721 |  |  | 2016-01-29 08:49:00 |  |  |  | 1
00007446123014 | 00007446 | 直径：6.0mm，长度：150mm | FJB1 | 0106939263815714 |  |  | 2016-01-29 08:49:18 |  |  |  | 1
00007446122849 | 00007446 | 直径：5.5mm，长度：500mm | FJB1 | 0106939263809607 |  |  | 2016-01-29 08:37:38 |  |  |  | 1
00007446122919 | 00007446 | 直径：5.5mm，长度：380mm | FJB1 | 0106939263809850 |  |  | 2016-01-29 08:39:39 |  |  |  | 1
00007446527890 | 00007446 | 直径：6.0mm,长度：450mm | FJB1 |  |  |  | 2019-02-28 09:17:15 |  |  |  | 1
00007446527886 | 00007446 | 直径：6.0mm,长度：410mm | FJB1 |  |  |  | 2019-02-28 09:16:18 |  |  |  | 1
00007446527903 | 00007446 | 直径：6.0mm, 长度：220mm | FJB1 |  |  |  | 2019-02-28 09:20:19 |  |  |  | 1
00007446527907 | 00007446 | 直径：6.0mm, 长度：260mm | FJB1 |  |  |  | 2019-02-28 09:21:09 |  |  |  | 1
00007446527866 | 00007446 | 直径：6.0mm,长度：260mm | FJB1 |  |  |  | 2019-02-28 09:10:26 |  |  |  | 1
00007446527871 | 00007446 | 直径：6.0mm,长度：250mm | FJB1 |  |  |  | 2019-02-28 09:11:48 |  |  |  | 1
00007630187554 | 00007630 | 5.0×35 | DB7Z-2 | 0106949501590952 |  |  | 2016-02-17 10:10:41 |  |  |  | 1
00007630187849 | 00007630 | 7.5×45 | DB7Z-2 | 0106949501591409 |  |  | 2016-02-17 10:24:07 |  |  |  | 1
00007630187637 | 00007630 | 6.0×30 | DB7Z-2 | 0106949501591102 |  |  | 2016-02-17 10:15:36 |  |  |  | 1
00007630187618 | 00007630 | 5.5×60 | DB7Z-2 | 0106949501591072 |  |  | 2016-02-17 10:14:50 |  |  |  | 1
00007630187705 | 00007630 | 6.5×30 | DB7Z-2 | 0106949501591195 |  |  | 2016-02-17 10:18:15 |  |  |  | 1
00007630187754 | 00007630 | 7.0×35 | DB7Z-2 | 0106949501591287 |  |  | 2016-02-17 10:20:53 |  |  |  | 1
00007630187775 | 00007630 | 7.5×30 | DB7Z-2 | 0106949501591379 |  |  | 2016-02-17 10:23:20 |  |  |  | 1
00015764529934 | 00015764 | 直径：5.0mm，长度：120mm | CFS02 |  |  |  | 2019-03-04 08:09:38 |  |  |  | 1
00015764529940 | 00015764 | 直径：3.5mm,长度：140mm | CFS02 | 0106939263872922 |  |  | 2019-03-04 08:10:21 |  |  |  | 1
00015755225528 | 00015755 | 直径：5.5mm,长度：450mm | CFS02 | 0106939263816988 |  |  | 2016-02-20 03:13:52 |  |  |  | 1
00015755225531 | 00015755 | 直径：5.5mm,长度：430mm | CFS02 | 0106939263836245 |  |  | 2016-02-20 03:14:06 |  |  |  | 1
00015755225575 | 00015755 | 直径：5.5mm,长度：330mm | CFS02 | 0106939263835958 |  |  | 2016-02-20 03:16:44 |  |  |  | 1
00015755225627 | 00015755 | 直径：5.5mm,长度：230mm | CFS02 | 0106939263835477 |  |  | 2016-02-20 03:19:02 |  |  |  | 1
00015755225495 | 00015755 | 直径：6.0mm,长度：170mm | CFS02 | 0106939263836696 |  |  | 2016-02-20 03:12:51 |  |  |  | 1
00015755225522 | 00015755 | 直径：6.0mm,长度：150mm | CFS02 | 0106939263836672 |  |  | 2016-02-20 03:13:20 |  |  |  | 1
00015755225649 | 00015755 | 直径：5.5mm,长度：180mm | CFS02 | 0106939263834920 |  |  | 2016-02-20 03:20:15 |  |  |  | 1
00015755225590 | 00015755 | 直径：5.5mm,长度：270mm | CFS02 | 0106939263835576 |  |  | 2016-02-20 03:18:01 |  |  |  | 1
00015755226871 | 00015755 | 直径：5.0mm,长度：200mm | CFS02 | 0106939263809348 |  |  | 2016-02-20 04:39:58 |  |  |  | 1
00015711217470 | 00015711 | 直径：3.5mm,长度：28mm,l=3.5 | CFS03 | 0106939263817435 |  |  | 2016-02-19 03:42:06 |  |  |  | 1
00015711530133 | 00015711 | 直径：4.0mm,长度：40mm | CFS03 |  |  |  | 2019-03-04 08:52:37 |  |  |  | 1
00015711530212 | 00015711 | 直径：6.5mm,长度：35mm | CFS03 |  |  |  | 2019-03-04 09:02:28 |  |  |  | 1
00015711530107 | 00015711 | 直径：3.5mm,长度：28mm | CFS03 |  |  |  | 2019-03-04 08:50:05 |  |  |  | 1
00015711530160 | 00015711 | 直径：4.5mm,长度：55mm | CFS03 |  |  |  | 2019-03-04 08:56:34 |  |  |  | 1
00015711530268 | 00015711 | 直径：7.5mm,长度：60mm | CFS03 |  |  |  | 2019-03-04 09:08:04 |  |  |  | 1
00015711530263 | 00015711 | 直径：7.5mm,长度：50mm | CFS03 |  |  |  | 2019-03-04 09:07:43 |  |  |  | 1
00015711530110 | 00015711 | 直径：4.0mm,长度：16mm | CFS03 |  |  |  | 2019-03-04 08:50:24 |  |  |  | 1
00015711530137 | 00015711 | 直径：4.0mm,长度：46mm | CFS03 |  |  |  | 2019-03-04 08:53:18 |  |  |  | 1
00015711530097 | 00015711 | 直径：3.5mm,长度：18mm | CFS03 |  |  |  | 2019-03-04 08:49:10 |  |  |  | 1
00015711530122 | 00015711 | 直径：4.0mm,长度：28mm | CFS03 |  |  |  | 2019-03-04 08:51:23 |  |  |  | 1
00015711530146 | 00015711 | 直径：3.5mm,长度：40mm | CFS03 |  |  |  | 2019-03-04 08:54:02 |  |  |  | 1
00015711530153 | 00015711 | 直径：4.5mm,长度：20mm | CFS03 |  |  |  | 2019-03-04 08:55:23 |  |  |  | 1
00034672387559 | 00034672 | +29.0D | AT6BH | (01)06952886806631 |  |  | 2016-12-05 11:44:13 |  |  |  | 1
00034672384479 | 00034672 | +32.5D | AT1BH | (01)06952886803555 |  |  | 2016-12-02 04:47:31 |  |  |  | 1
00034672384274 | 00034672 | +6.0D | AT1BH | (01)06952886803029 |  |  | 2016-12-02 04:21:06 |  |  |  | 1
00034672384483 | 00034672 | +34.0D | AT1BH | (01)06952886803586 |  |  | 2016-12-02 04:48:27 |  |  |  | 1
00034672384386 | 00034672 | +18.0D | AT1BH | (01)06952886803265 |  |  | 2016-12-02 04:33:56 |  |  |  | 1
00034672384437 | 00034672 | +29.0D | AT1BH | (01)06952886803487 |  |  | 2016-12-02 04:44:29 |  |  |  | 1
00034672386644 | 00034672 | +26.0D | AT2BH | (01)06952886804057 |  |  | 2016-12-05 09:48:15 |  |  |  | 1
00034672384278 | 00034672 | +7.0D | AT1BH | (01)06952886803043 |  |  | 2016-12-02 04:22:06 |  |  |  | 1
00034672384400 | 00034672 | +23.5D | AT1BH | (01)06952886803371 |  |  | 2016-12-02 04:39:39 |  |  |  | 1
00034672387311 | 00034672 | +21.5D | AT5BH | (01)06952886805856 |  |  | 2016-12-05 11:11:39 |  |  |  | 1
00034672387368 | 00034672 | +26.0D | AT5BH | (01)06952886805948 |  |  | 2016-12-05 11:14:33 |  |  |  | 1
00034672387379 | 00034672 | +29.0D | AT5BH | (01)06952886806006 |  |  | 2016-12-05 11:16:34 |  |  |  | 1
00034672387531 | 00034672 | +30.0D | AT6BH | (01)06952886806655 |  |  | 2016-12-05 11:44:53 |  |  |  | 1
00034672386569 | 00034672 | +13.0D | AT2BH | (01)06952886803791 |  |  | 2016-12-05 09:30:44 |  |  |  | 1
00034672386790 | 00034672 | +28.0D | AT3BH | (01)06952886804729 |  |  | 2016-12-05 10:13:36 |  |  |  | 1
00034672384359 | 00034672 | +13.5D | AT1BH | (01)06952886803173 |  |  | 2016-12-02 04:29:40 |  |  |  | 1
00034672386575 | 00034672 | +16.0D | AT2BH | (01)06952886803852 |  |  | 2016-12-05 09:32:35 |  |  |  | 1
00034672387002 | 00034672 | +33.5D | AT4BH | (01)06952886805467 |  |  | 2016-12-05 10:43:23 |  |  |  | 1
00034672387005 | 00034672 | +34.0D | AT4BH | (01)06952886805474 |  |  | 2016-12-05 10:43:53 |  |  |  | 1
00034672387343 | 00034672 | +24.0D | AT5BH | (01)06952886805900 |  |  | 2016-12-05 11:13:19 |  |  |  | 1
00034672387345 | 00034672 | +24.5D | AT5BH | (01)06952886805917 |  |  | 2016-12-05 11:13:37 |  |  |  | 1
00034672387240 | 00034672 | +11.5D | AT5BH | (01)06952886805658 |  |  | 2016-12-05 11:04:28 |  |  |  | 1
00034672386785 | 00034672 | +24.5D | AT3BH | (01)06952886804651 |  |  | 2016-12-05 10:11:06 |  |  |  | 1
00034672386910 | 00034672 | +14.5D | AT4BH | (01)06952886805085 |  |  | 2016-12-05 10:29:53 |  |  |  | 1
00034672386807 | 00034672 | +33.0D | AT3BH | (01)06952886804828 |  |  | 2016-12-05 10:16:58 |  |  |  | 1
00034672386956 | 00034672 | +31.0D | AT4BH | (01)06952886805412 |  |  | 2016-12-05 10:41:17 |  |  |  | 1
00034672386882 | 00034672 | +11.5D | AT4BH | (01)06952886805023 |  |  | 2016-12-05 10:27:55 |  |  |  | 1
00034672386974 | 00034672 | +25.0D | AT4BH | (01)06952886805290 |  |  | 2016-12-05 10:37:04 |  |  |  | 1
00034672386995 | 00034672 | +32.0D | AT4BH | (01)06952886805436 |  |  | 2016-12-05 10:41:57 |  |  |  | 1
00034672387112 | 00034672 | +8.0D | AT5BH | (01)06952886805580 |  |  | 2016-12-05 10:53:55 |  |  |  | 1
00034672387218 | 00034672 | +10.0D | AT5BH | (01)06952886805627 |  |  | 2016-12-05 11:03:27 |  |  |  | 1
00034672386959 | 00034672 | +33.0D | AT4BH | (01)06952886805450 |  |  | 2016-12-05 10:42:45 |  |  |  | 1
00034672387451 | 00034672 | +12.5D | AT6BH | (01)06952886806303 |  |  | 2016-12-05 11:27:13 |  |  |  | 1
00034672387525 | 00034672 | +27.0D | AT6BH | (01)06952886806594 |  |  | 2016-12-05 11:43:06 |  |  |  | 1
00034672387529 | 00034672 | +29.5D | AT6BH | (01)06952886806648 |  |  | 2016-12-05 11:44:36 |  |  |  | 1
00034672386668 | 00034672 | +34.0D | AT2BH | (01)06952886804217 |  |  | 2016-12-05 09:53:31 |  |  |  | 1
00034672386676 | 00034672 | +36.0D | AT2BH | (01)06952886804255 |  |  | 2016-12-05 09:54:46 |  |  |  | 1
00034672386701 | 00034672 | +5.0D | AT3BH | (01)06952886804262 |  |  | 2016-12-05 09:57:05 |  |  |  | 1
00034672387501 | 00034672 | +15.5D | AT6BH | (01)06952886806365 |  |  | 2016-12-05 11:34:46 |  |  |  | 1
00034672387507 | 00034672 | +18.5D | AT6BH | (01)06952886806426 |  |  | 2016-12-05 11:36:46 |  |  |  | 1
00034672387513 | 00034672 | +20.0D | AT6BH | (01)06952886806457 |  |  | 2016-12-05 11:38:07 |  |  |  | 1
00040056410058 | 00040056 | 10cmX15cm | IP071015F1 |  | 该产品是由聚偏二氟乙烯（PVDF）和聚丙烯（PP）单丝纤维编织而成的网状补片。产品经环氧乙烷灭菌，一次性使用。 |  | 2016-12-15 10:47:01 |  |  |  | 1
00038047403362 | 00038047 | 弯型/色标：F/橙；可弯段长度：8.5cm；管径：2.67mm/8F;导管长度：105cm；灌注类型：微孔灌注。 | EPN8FTM | (01)06952450952757 |  |  | 2016-12-11 11:07:19 |  |  |  | 1
00051325473231 | 00051325 | 3.0mm×18mm 空心拉力螺钉 | 319-3018 |  |  |  | 2017-07-12 02:45:04 |  |  |  | 1
00051325473257 | 00051325 | 3.0mm×26mm 空心拉力螺钉 | 319-3026 |  |  |  | 2017-07-12 02:46:19 |  |  |  | 1
00051325473110 | 00051325 | 2.4mm×32mm 空心拉力螺钉 | 319-2432 |  |  |  | 2017-07-12 02:37:37 |  |  |  | 1
00051325474143 | 00051325 | 4.0mm×12mm 空心拉力螺钉 | 319-4012 |  |  |  | 2017-07-12 03:40:16 |  |  |  | 1
00051325474163 | 00051325 | 4.0mm×22mm 空心拉力螺钉 | 319-4022 |  |  |  | 2017-07-12 03:41:42 |  |  |  | 1
00051325473093 | 00051325 | 2.4mm×22mm 空心拉力螺钉 | 319-2422 |  |  |  | 2017-07-12 02:36:21 |  |  |  | 1
00051325472892 | 00051325 | 2.0mm×18mm 空心拉力螺钉 | 319-2018 |  |  |  | 2017-07-12 02:23:46 |  |  |  | 1
00051325473289 | 00051325 | 3.0mm×36mm 空心拉力螺钉 | 319-3036 |  |  |  | 2017-07-12 02:47:31 |  |  |  | 1
00051325474151 | 00051325 | 4.0mm×16mm 空心拉力螺钉 | 319-4016 |  |  |  | 2017-07-12 03:40:55 |  |  |  | 1
00051325474155 | 00051325 | 4.0mm×18mm 空心拉力螺钉 | 319-4018 |  |  |  | 2017-07-12 03:41:11 |  |  |  | 1
00051921480111 | 00051921 | 7.3mm×55mm 空心螺钉，20mm螺纹长度 | 319-7055 |  |  |  | 2017-07-13 12:10:07 |  |  |  | 1
00051921480078 | 00051921 | 6.5mm×65mm 空心螺钉，20mm螺纹长度 | 319-6065 |  |  |  | 2017-07-13 12:03:45 |  |  |  | 1
00051921480120 | 00051921 | 7.3mm×80mm 空心螺钉，20mm螺纹长度 | 319-7080 |  |  |  | 2017-07-13 12:11:21 |  |  |  | 1
3846453720 | 00053142 | 外径1.67mm(5F)，内径1.03mm；尖端构型：TIG型 | 5F |  | 该产品有管体和接头组成，管体由聚氟乙烯制成，含有不透射线的硫酸钡，接头由聚乙烯制成。产品经环氧乙烷灭菌，一次性使用。 |  | 2017-12-01 04:50:46 |  |  |  | 1
4080474662 | 00053040 | 9-PLUG-006：血管塞直径6mm,长度7mm，最小尺寸5弗伦奇，最小直径0.056英寸，最大长度100mm | 9-PLUG-006 | 00811806011455 | 本产品由植入装置和传送装置组成。植入装置由镍钛合金丝网、标记带和末端螺丝组成;镍钛合金丝网由镍钛合金制成;标记带由铂;铱合金材料制成;末端螺丝由317L不锈钢材料制成。传送装置由推送缆、装载器和推送缆末端螺丝连接组成。环氧乙烷灭菌;一次性使用。 | 镍钛记忆合金 | 2017-12-06 01:13:10 |  |  |  | 1
4080474667 | 00053040 | 9-PLUG-016：血管塞直径16mm,长度8mm，最小尺寸8弗伦奇，最小直径0.088英寸，最大长度100mm | 9-PLUG-016 | 00811806011509 | 本产品由植入装置和传送装置组成。植入装置由镍钛合金丝网、标记带和末端螺丝组成;镍钛合金丝网由镍钛合金制成;标记带由铂;铱合金材料制成;末端螺丝由322L不锈钢材料制成。传送装置由推送缆、装载器和推送缆末端螺丝连接组成。环氧乙烷灭菌;一次性使用。 | 镍钛记忆合金 | 2017-12-06 01:13:10 |  |  |  | 1
3936453762 | 00052971 | 外径2.0mm(6F)，内径1.27mm；尖端构型：IMLBR型 | 6F |  | 该产品有管体和接头组成，管体由聚氟乙烯制成，含有不透射线的硫酸钡，接头由聚乙烯制成。产品经环氧乙烷灭菌，一次性使用。 |  | 2017-12-01 05:17:58 |  |  |  | 1
3936453735 | 00052971 | 外径2.0mm(6F)，内径1.27mm；尖端构型：COBRA型 | 6F |  | 该产品有管体和接头组成，管体由聚氟乙烯制成，含有不透射线的硫酸钡，接头由聚乙烯制成。产品经环氧乙烷灭菌，一次性使用。 |  | 2017-12-01 05:18:33 |  |  |  | 1
5207451345 | 00053697 | SCW-BID1-30;容量：30ml | SCW-BID1-30 |  | 主要有外套、芯管、压力测量仪、连接管及接头组成。 |  | 2017-12-01 10:19:37 |  |  |  | 1
4508478979 | 00053574 | 9-AVP3-123;植入装置(释放后)尺寸;A允差：±0.5;16.0mm;B允差：±0.5;7.0mm;C允差：±0.5;3.0mm;D允差：±0.5;12.0mm;E允差：﹢1-0.5;6.5mm;F允差：﹢1-0.5;4mm;传送装置推送缆尺寸;d允差±0.02;0.62mm;l允差：±10;1550mm; | 9-AVP3-123; | 00811806011967 | 该产品由植入装置和传送装置组成。植入装置由镍钛合金丝网、标记带和末端螺丝组成；传送装置由装载器、推送缆、推送缆末端螺丝连接件和塑料钳组成。环氧乙烷灭菌，产品一次性使用。 | 复合材质 | 2017-12-07 04:16:45 |  |  |  | 1
4508478981 | 00053574 | 9-AVP3-143;植入装置(释放后)尺寸;A允差：±0.5;18.0mm;B允差：±0.5;7.0mm;C允差：±0.5;3.0mm;D允差：±0.5;14.0mm;E允差：﹢1-0.5;6.5mm;F允差：﹢1-0.5;4mm;传送装置推送缆尺寸;d允差±0.02;0.62mm;l允差：±10;1550mm; | 9-AVP3-143; | 00811806011981 | 该产品由植入装置和传送装置组成。植入装置由镍钛合金丝网、标记带和末端螺丝组成；传送装置由装载器、推送缆、推送缆末端螺丝连接件和塑料钳组成。环氧乙烷灭菌，产品一次性使用。 | 复合材质 | 2017-12-07 04:16:45 |  |  |  | 1
4178474404 | 00054124 | 9AVP2-020;植入装置(释放后);直径允差：±0.5;20cm;长度允差：±0.3;16cm;传送装置;最大直径允差：±0.02;0.62cm;最大长度允差：±5cm;135cm; | 9-AVP2-020 | 00811806010434 | II型血管塞为无源血管内植入器材,由植入装置和传送装置组成。植入装置由镍钛合金丝网、标记带和末端螺丝组成。其中的镍钛合金丝网由镍钛记忆合金制造,标记带由铂铱合金制造,末端螺丝由316L不锈钢制造。传送装置由推送缆、装载器、推送缆末端螺丝连接件和塑料钳组成。其中的推送缆由镍钛记忆合金制造,装载器由聚四氟乙烯(PTFE)和高密度聚乙烯(HDPE)制造,推送缆末端螺丝连接件由312不锈钢制造,塑料钳由高密度聚乙烯制造。环氧乙烷灭菌,产品一次性使用。 | 镍钛记忆合金 | 2017-12-06 12:00:31 |  |  |  | 1
00060546502675 | 00060546 | 规格：10.0mm（Fr30） | B型 |  | 由外管、内管（可活动）和接头组成。 |  | 2018-05-23 05:10:10 |  |  |  | 1
00060547502689 | 00060547 | 8.0mm（Fr24） | B型 |  | 由外管、内管（可活动）和接头组成。 |  | 2018-05-23 05:16:02 |  |  |  | 1
00045981438894 | 00045981 | RC, 直径 6.5mm, 牙龈高度 2mm, 基台高度 4mm | 022.4332 |  |  |  | 2016-12-29 09:43:25 |  |  |  | 1
00045981438860 | 00045981 | RC, 成角 15°, 牙龈高度 2mm | 022.4152 |  |  |  | 2016-12-29 09:35:36 |  |  |  | 1
00006287114371 | 00006287 | 直径：4.0mm，长度：30mm，l=6.0 | FJD5 | 0106939263803698 |  |  | 2016-01-27 01:25:50 |  |  |  | 1
00006287114401 | 00006287 | 直径：6.5mm，长度：40mm，l=6.0 | FJD5 | 0106939263803612 |  |  | 2016-01-27 01:27:13 |  |  |  | 1
00006287114393 | 00006287 | 直径：5.5mm，长度：45mm，l=6.0 | FJD5 | 0106939263803704 |  |  | 2016-01-27 01:26:10 |  |  |  | 1
00006287114398 | 00006287 | 直径：6.0mm，长度：25mm，l=6.0 | FJD5 | 0106939263803254 |  |  | 2016-01-27 01:30:15 |  |  |  | 1
00006287114348 | 00006287 | 直径：6.5mm，长度：45mm，l=6.0 | FJD5 | 0106939263803629 |  |  | 2016-01-27 01:21:50 |  |  |  | 1
00006287114390 | 00006287 | 直径：7.0mm，长度：50mm，l=6.0 | FJD5 | 0106939263803681 |  |  | 2016-01-27 01:25:09 |  |  |  | 1
00025304284832 | 00025304 | 10mm X 42cm 130 CCD Left Titanium | 47249342310 | +H844472493423101 |  |  | 2016-02-24 07:21:41 |  |  |  | 1
00025304283971 | 00025304 | 10mm X 32cm 125 CCD Left Titanium | 47249332110 |  |  |  | 2016-02-24 06:55:27 |  |  |  | 1
00025304284898 | 00025304 | 10mm X 44cm 130 CCD Right Titanium | 47249344210 | +H844472493442101 |  |  | 2016-02-24 07:24:19 |  |  |  | 1
00025304285839 | 00025304 | 11.5mm X 36cm 130 CCD Right Titanium | 47249336211 | +H844472493362111 |  |  | 2016-02-24 07:52:01 |  |  |  | 1
00025304294274 | 00025304 | 13mm X 42cm 125 CCD Left Titanium | 47249342113 |  |  |  | 2016-02-25 10:31:39 |  |  |  | 1
00025304292437 | 00025304 | 13mm X 30cm 130 CCD Left Titanium | 47249330313 | +H844472493303131 |  |  | 2016-02-25 09:49:11 |  |  |  | 1
00025304286098 | 00025304 | 11.5mm X 40cm 125 CCD Right Titanium | 47249340011 | +H844472493400111 |  |  | 2016-02-24 07:57:41 |  |  |  | 1
00025304291850 | 00025304 | 11.5mm X 44cm 130 CCD Right Titanium | 47249344211 | +H844472493442111 |  |  | 2016-02-25 09:33:51 |  |  |  | 1
00025304292580 | 00025304 | 13mm X 32cm 130 CCD Right Titanium | 47249332213 | +H844472493322131 |  |  | 2016-02-25 09:51:57 |  |  |  | 1
00025304292599 | 00025304 | 13mm X 32cm 130 CCD Left Titanium | 47249332313 | 0100885836103237 |  |  | 2016-02-25 09:52:52 |  |  |  | 1
00025304293836 | 00025304 | 13mm X 38cm 125 CCD Right Titanium | 47249338013 |  |  |  | 2016-02-25 10:20:47 |  |  |  | 1
00025304285220 | 00025304 | 11.5mm X 30cm 130 CCD Right Titanium | 47249330211 | +H844472493302111 |  |  | 2016-02-24 07:33:56 |  |  |  | 1
00025304285140 | 00025304 | 10mm X 48cm 130 CCD Left Titanium | 47249348310 |  |  |  | 2016-02-24 07:31:42 |  |  |  | 1
00025304285521 | 00025304 | 11.5mm X 34cm 125 CCD Left Titanium | 47249334111 | +H844472493341111 |  |  | 2016-02-24 07:42:05 |  |  |  | 1
00025304284583 | 00025304 | 10mm X 38cm 130 CCD Right Titanium | 47249338210 | +H844472493382101 |  |  | 2016-02-24 07:13:41 |  |  |  | 1
00025304285055 | 00025304 | 10mm X 46cm 130 CCD Left Titanium | 47249346310 |  |  |  | 2016-02-24 07:28:55 |  |  |  | 1
00025304286232 | 00025304 | 11.5mm X 42cm 125 CCD Right Titanium | 47249342011 |  |  |  | 2016-02-24 08:01:22 |  |  |  | 1
00025304292759 | 00025304 | 13mm X 34cm 130 CCD Right Titanium | 47249334213 | 0100885836103329 |  |  | 2016-02-25 09:57:35 |  |  |  | 1
00050181528755 | 00050181 | 直径：14.5mm | FJD3 |  |  |  | 2019-03-04 03:03:29 |  |  |  | 1
00050181528753 | 00050181 | 直径：13.5mm | FJD3 |  |  |  | 2019-03-04 03:03:08 |  |  |  | 1
00050252460280 | 00050252 | φ3.0×12 | FJQ-D | 0106939263820312 |  |  | 2017-07-10 04:06:03 |  |  |  | 1
00050252532296 | 00050252 | 直径：4.0mm,长度：18mm | FJQ-D |  |  |  | 2019-03-05 05:50:41 |  |  |  | 1
00050252532313 | 00050252 | 直径：4.5mm,长度：10mm 自钻型 | FJQ-D | 0106939263836467 |  |  | 2019-03-05 05:55:49 |  |  |  | 1
00050252532317 | 00050252 | 直径：4.5mm,长度：18mm 自钻型 | FJQ-D | 0106939263836504 |  |  | 2019-03-05 05:56:40 |  |  |  | 1
00017208272764 | 00017208 | 5孔 | FYS01 | 0106939263835026 |  |  | 2016-02-24 01:53:54 |  |  |  | 1
00017208529666 | 00017208 | 19孔 | FYS01 |  |  |  | 2019-03-04 06:53:07 |  |  |  | 1
00017203273365 | 00017203 | 4-4孔 | FYT02 | 0106939263831851 |  |  | 2016-02-24 02:12:30 |  |  |  | 1
00017203529775 | 00017203 | 2-9孔 | FYT02 |  |  |  | 2019-03-04 07:17:44 |  |  |  | 1
00017203529762 | 00017203 | 2-2孔 | FYT02 |  |  |  | 2019-03-04 07:16:35 |  |  |  | 1
00017203529791 | 00017203 | 3-7孔 | FYT02 |  |  |  | 2019-03-04 07:19:54 |  |  |  | 1
00017203529823 | 00017203 | 4-8孔 | FYT02 |  |  |  | 2019-03-04 07:27:48 |  |  |  | 1
00017056189732 | 00017056 | SZGXK | 松质骨小块 |  |  |  | 2018-12-27 04:01:21 |  |  |  | 1
00017253273952 | 00017253 | 右13孔 | FYW02 | 0106939263834159 |  |  | 2016-02-24 02:31:44 |  |  |  | 1
00017253529118 | 00017253 | 左12孔 | FYW02 |  |  |  | 2019-03-04 04:56:34 |  |  |  | 1
00017253529126 | 00017253 | 左17孔 | FYW02 |  |  |  | 2019-03-04 04:57:58 |  |  |  | 1
00017253529291 | 00017253 | 右8孔 | FYW02 |  |  |  | 2019-03-04 05:46:31 |  |  |  | 1
00017253529295 | 00017253 | 右12孔 | FYW02 |  |  |  | 2019-03-04 05:46:52 |  |  |  | 1
00017253529306 | 00017253 | 右20孔 | FYW02 |  |  |  | 2019-03-04 05:47:52 |  |  |  | 1
00017125279155 | 00017125 | 2.0微T型I 2-4孔 | FYT04 | 0106939263832063 |  |  | 2016-02-24 04:26:33 |  |  |  | 1
00017125529955 | 00017125 | 4-4孔 | FYT04 |  |  |  | 2019-03-04 08:16:52 |  |  |  | 1
00017125529958 | 00017125 | 4-7孔 | FYT04 |  |  |  | 2019-03-04 08:17:26 |  |  |  | 1
00017125529939 | 00017125 | 3-6孔 | FYT04 |  |  |  | 2019-03-04 08:10:17 |  |  |  | 1
00017125529952 | 00017125 | 3-12孔 | FYT04 |  |  |  | 2019-03-04 08:16:00 |  |  |  | 1
00017255268023 | 00017255 | 右11孔 | FYW06 | 0106939263834951 |  |  | 2016-02-24 11:05:03 |  |  |  | 1
00017255268241 | 00017255 | 左9孔 | FYW06 | 0106939263834906 |  |  | 2016-02-24 11:10:46 |  |  |  | 1
00017255528994 | 00017255 | 右15孔 | FYW06 |  |  |  | 2019-03-04 04:28:23 |  |  |  | 1
00017255528993 | 00017255 | 右14孔 | FYW06 |  |  |  | 2019-03-04 04:28:15 |  |  |  | 1
00017255528971 | 00017255 | 左19孔 | FYW06 |  |  |  | 2019-03-04 04:24:01 |  |  |  | 1
00017124529965 | 00017124 | 2-6孔 | FYT04 |  |  |  | 2019-03-04 08:22:08 |  |  |  | 1
00016933530489 | 00016933 | 13孔 | FZP04 |  |  |  | 2019-03-04 09:42:05 |  |  |  | 1
00017215271836 | 00017215 | 右2-7孔 | FYL02 | 0106939263832308 |  |  | 2016-02-24 01:31:37 |  |  |  | 1
00017215271824 | 00017215 | 右2-5孔 | FYL02 | 0106939263832346 |  |  | 2016-02-24 01:30:50 |  |  |  | 1
00017215271830 | 00017215 | 右2-6孔 | FYL02 | 0106939263832322 |  |  | 2016-02-24 01:31:15 |  |  |  | 1
00017215529448 | 00017215 | 左4-3孔 | FYL02 |  |  |  | 2019-03-04 06:16:38 |  |  |  | 1
00017215529479 | 00017215 | 左4-18孔 | FYL02 |  |  |  | 2019-03-04 06:20:52 |  |  |  | 1
00017215529405 | 00017215 | 左3-10孔 | FYL02 |  |  |  | 2019-03-04 06:12:15 |  |  |  | 1
00017215529416 | 00017215 | 左3-16孔 | FYL02 |  |  |  | 2019-03-04 06:13:15 |  |  |  | 1
00017215529418 | 00017215 | 左3-17孔 | FYL02 |  |  |  | 2019-03-04 06:13:23 |  |  |  | 1
00017143279086 | 00017143 | 2.0微T型III 3-7孔 | FYT04 | 0106939263898779 |  |  | 2016-02-24 04:25:22 |  |  |  | 1
00017143529920 | 00017143 | 4-10孔 | FYT04 |  |  |  | 2019-03-04 08:06:11 |  |  |  | 1
00017143529893 | 00017143 | 2-11孔 | FYT04 |  |  |  | 2019-03-04 08:01:01 |  |  |  | 1
00017143529878 | 00017143 | 2-2孔 | FYT04 |  |  |  | 2019-03-04 07:53:17 |  |  |  | 1
00017222272105 | 00017222 | H=15 右5孔 | FYS03 | 0106939263835781 |  |  | 2016-02-24 01:38:27 |  |  |  | 1
00017222272239 | 00017222 | H=15 左4孔 | FYS03 | 0106939263835675 |  |  | 2016-02-24 01:40:47 |  |  |  | 1
00017222272257 | 00017222 | H=15 左7孔 | FYS03 | 0106939263835705 |  |  | 2016-02-24 01:41:45 |  |  |  | 1
00017222272295 | 00017222 | H12 左6孔 | FYS03 | 0106939263835620 |  |  | 2016-02-24 01:43:48 |  |  |  | 1
00017222529548 | 00017222 | 右10孔 H=15 | FYS03 |  |  |  | 2019-03-04 06:30:24 |  |  |  | 1
00017222529514 | 00017222 | 左12孔 H=12 | FYS03 |  |  |  | 2019-03-04 06:26:52 |  |  |  | 1
00017378292786 | 00017378 | 直径：3.0mm,长度：14mm,螺纹长度：6mm | FD-I 01 | 0106939263840624 |  |  | 2016-02-25 09:56:18 |  |  |  | 1
00017378373865 | 00017378 | 直径：3.5mm,长度：24mm,螺纹长度：10 | FD-I | 0106939263840037 |  |  | 2016-07-28 02:10:43 |  |  |  | 1
00017378373869 | 00017378 | 直径：3.5mm,长度：52mm,螺纹长度：16 | FD-I |  |  |  | 2019-03-05 01:25:53 |  |  |  | 1
00017378531872 | 00017378 | 直径×长度-螺纹长度：φ3.0×26-10 | FD-I 03 |  |  |  | 2019-03-05 01:30:17 |  |  |  | 1
00017378531866 | 00017378 | 直径×长度-螺纹长度：φ3.0×18-6 | FD-I 03 |  |  |  | 2019-03-05 01:29:44 |  |  |  | 1
00016985291134 | 00016985 | 12孔 | FZJ02 | 0106939263830281 |  |  | 2016-02-25 09:06:43 |  |  |  | 1
00016985530428 | 00016985 | 14孔 | FZJ02 |  |  |  | 2019-03-04 09:36:10 |  |  |  | 1
00016985530425 | 00016985 | 11孔 | FZJ02 |  |  |  | 2019-03-04 09:35:56 |  |  |  | 1
00016985530412 | 00016985 | 5孔 L50 | FZJ02 | 0106939263874070 |  |  | 2019-03-04 09:34:34 |  |  |  | 1
00018313528361 | 00018313 | 12孔 | FZz11 |  |  |  | 2019-03-04 11:41:15 |  |  |  | 1
00018313528364 | 00018313 | 15孔 | FZz11 |  |  |  | 2019-03-04 11:41:45 |  |  |  | 1
00018313528355 | 00018313 | 5孔 | FZz11 |  |  |  | 2019-03-04 11:40:19 |  |  |  | 1
00014884532274 | 00014884 | 长度：33mm,宽度：4.6mm,厚度1mm 3孔 | FJH-A06 | 0106939263879808 |  |  | 2019-03-05 05:37:33 |  |  |  | 1
00014884532278 | 00014884 | 长度：35mm,宽度：5mm,厚度1mm 3孔 | FJH-A06 | 0106939263822545 |  |  | 2019-03-05 05:38:14 |  |  |  | 1
00018553527759 | 00018553 | 左8孔 | FYf26 |  |  |  | 2019-02-28 04:39:23 |  |  |  | 1
00018553527761 | 00018553 | 左10孔 | FYf26 |  |  |  | 2019-02-28 04:45:50 |  |  |  | 1
00018594527617 | 00018594 | 右15孔 | FYf07 | 0106930482751609 |  |  | 2019-02-27 10:31:43 |  |  |  | 1
00018437315781 | 00018437 | 右7孔 | FYf36 | 0106939263864675 |  |  | 2016-02-26 10:25:41 |  |  |  | 1
00018437315711 | 00018437 | 左8孔 | FYf36 | 0106939263864668 |  |  | 2016-02-26 10:23:34 |  |  |  | 1
00018437315715 | 00018437 | 左7孔 | FYf36 | 0106939263864651 |  |  | 2016-02-26 10:24:05 |  |  |  | 1
00018437528005 | 00018437 | 左10孔 | FYf36 |  |  |  | 2019-03-04 09:44:34 |  |  |  | 1
00018308528396 | 00018308 | 12孔 | FZf10 |  |  |  | 2019-03-04 12:50:13 |  |  |  | 1
00018548527778 | 00018548 | 10孔 | FYf24 |  |  |  | 2019-02-28 04:57:23 |  |  |  | 1
00018548527780 | 00018548 | 14孔 | FYf24 |  |  |  | 2019-02-28 04:58:33 |  |  |  | 1
00018638527523 | 00018638 | 左3孔 | FYf45 |  |  |  | 2019-02-27 09:41:53 |  |  |  | 1
00018602321807 | 00018602 | 12孔 | FYf31 | 0106939263867508 |  |  | 2016-02-26 02:00:31 |  |  |  | 1
00018602527705 | 00018602 | 11孔 | FYf31 |  |  |  | 2019-02-28 01:04:54 |  |  |  | 1
00018602527707 | 00018602 | 14孔 | FYf31 |  |  |  | 2019-02-28 01:05:18 |  |  |  | 1
00018634527554 | 00018634 | 右3孔 | FYf22 |  |  |  | 2019-02-27 10:03:51 |  |  |  | 1
00018634527558 | 00018634 | 右11孔 | FYf22 |  |  |  | 2019-02-27 10:04:39 |  |  |  | 1
00018504320416 | 00018504 | 右11孔 | FYf14 | 0106939263866709 |  |  | 2016-02-26 01:19:30 |  |  |  | 1
00018504320442 | 00018504 | 右9孔 | FYf14 | 0106939263866693 |  |  | 2016-02-26 01:19:44 |  |  |  | 1
00018504527840 | 00018504 | 右13孔 | FYf14 |  |  |  | 2019-02-28 08:46:37 |  |  |  | 1
00018559527733 | 00018559 | 右8孔 | FYf30 |  |  |  | 2019-02-28 01:15:41 |  |  |  | 1
00018587320980 | 00018587 | 右12孔 | FYf01 | 0106939263866334 |  |  | 2016-02-26 01:36:11 |  |  |  | 1
00018587321040 | 00018587 | 右2孔 | FYf01 | 0106939263866280 |  |  | 2016-02-26 01:37:55 |  |  |  | 1
00018587527682 | 00018587 | 右15孔 | FYf01 |  |  |  | 2019-02-28 11:59:02 |  |  |  | 1
00018587527676 | 00018587 | 右3孔 | FYf01 |  |  |  | 2019-02-28 11:56:47 |  |  |  | 1
00018279322886 | 00018279 | 16孔 | FZz06 | 0106939263806574 |  |  | 2019-03-04 01:10:41 |  |  |  | 1
00018279322963 | 00018279 | 9孔 | FZz06 |  |  |  | 2016-04-26 03:34:35 |  |  |  | 1
00018279322896 | 00018279 | 7孔 | FZz06 | 0106939263865696 |  |  | 2016-02-26 02:56:53 |  |  |  | 1
00018448528064 | 00018448 | 4-9孔 | FYf42 |  |  |  | 2019-03-04 10:22:04 |  |  |  | 1
00018609320811 | 00018609 | 左12孔 | FYf02 | 0106939263864859 |  |  | 2016-02-26 01:30:47 |  |  |  | 1
00018283365258 | 00018283 | 5孔 | FYz52 | 0106939263867829 |  |  | 2019-03-04 12:54:30 |  |  |  | 1
00018283528410 | 00018283 | 6孔 | FYz52 | 0106939263867836 |  |  | 2019-03-04 12:55:05 |  |  |  | 1
00018283528416 | 00018283 | 9孔 | FYz52 |  |  |  | 2019-03-04 12:56:11 |  |  |  | 1
00018518321227 | 00018518 | 左3孔 | FYf28 | 0106939263866518 |  |  | 2016-02-26 01:42:56 |  |  |  | 1
00018829290307 | 00018829 | 12孔 | FZJ10 | 0106939263830878 |  |  | 2016-02-25 08:19:39 |  |  |  | 1
00018829290375 | 00018829 | 8孔 | FZJ05 | 0106939263830854 |  |  | 2016-02-25 08:16:29 |  |  |  | 1
00018829530292 | 00018829 | 10孔t4 | FZJ04 | 0106939263874056 |  |  | 2019-03-04 09:15:44 |  |  |  | 1
00018829530296 | 00018829 | 6孔 t3 | FZJ04 | 0106939263830830 |  |  | 2019-03-04 09:17:09 |  |  |  | 1
00018829530321 | 00018829 | 7孔t3.4 | FZJ04 | 0106939263846992 |  |  | 2019-03-04 09:18:50 |  |  |  | 1
00018233528405 | 00018233 | 11孔 | FZz13 |  |  |  | 2019-03-04 12:53:00 |  |  |  | 1
00018233528406 | 00018233 | 12孔 | FZz13 |  |  |  | 2019-03-04 12:53:05 |  |  |  | 1
00018188315099 | 00018188 | 10孔 | FZz08 | 0106939263851095 |  |  | 2019-03-04 01:18:27 |  |  |  | 1
00018188315064 | 00018188 | 12孔 | FZz08 |  |  |  | 2019-03-04 01:19:04 |  |  |  | 1
00018188528486 | 00018188 | 5孔 | FZz08 |  |  |  | 2019-03-04 01:20:30 |  |  |  | 1
00018649322404 | 00018649 | 右小 | FYz71 | 0106939263864767 |  |  | 2016-02-26 02:27:13 |  |  |  | 1
00018649527518 | 00018649 | 左中 | FYz71 |  |  |  | 2019-02-27 09:38:05 |  |  |  | 1
00026038527373 | 00026038 | 左14(+9)孔 | FYf18 | 0106939263866853 |  |  | 2019-02-27 08:43:39 |  |  |  | 1
00008611529188 | 00008611 | l=5.0，直径：7.0mm,长度：60mm | FJD3 |  |  |  | 2019-03-04 05:23:25 |  |  |  | 1
00008611529182 | 00008611 | l=5.0，直径：7.0mm,长度：30mm | FJD3 |  |  |  | 2019-03-04 05:13:37 |  |  |  | 1
00008611529223 | 00008611 | l=5.5，直径：6.0mm,长度：30mm | FJD3 |  |  |  | 2019-03-04 05:32:11 |  |  |  | 1
00008611529213 | 00008611 | l=5.5，直径：5.0mm,长度：40mm | FJD3 |  |  |  | 2019-03-04 05:30:19 |  |  |  | 1
00008611529278 | 00008611 | l=6.0，直径：6.5mm,长度：45mm | FJD3 |  |  |  | 2019-03-04 05:44:26 |  |  |  | 1
00008611529281 | 00008611 | l=6.0，直径：7.0mm,长度：30mm | FJD3 |  |  |  | 2019-03-04 05:45:02 |  |  |  | 1
00008611529296 | 00008611 | l=6.0，直径：7.5mm,长度：45mm | FJD3 |  |  |  | 2019-03-04 05:46:58 |  |  |  | 1
00008611529274 | 00008611 | l=6.0，直径：6.0mm,长度：50mm | FJD3 |  |  |  | 2019-03-04 05:43:39 |  |  |  | 1
00008611529181 | 00008611 | l=5.0，直径：6.5mm,长度：55mm | FJD3 |  |  |  | 2019-03-04 05:13:26 |  |  |  | 1
00008611529186 | 00008611 | l=5.0，直径：7.0mm,长度：50mm | FJD3 |  |  |  | 2019-03-04 05:14:21 |  |  |  | 1
00008611529219 | 00008611 | l=5.5，直径：5.5mm,长度：40mm | FJD3 |  |  |  | 2019-03-04 05:31:23 |  |  |  | 1
00008611529178 | 00008611 | l=5.0，直径：6.5mm,长度：40mm | FJD3 |  |  |  | 2019-03-04 05:12:55 |  |  |  | 1
00008611529204 | 00008611 | l=5.5，直径：4.5mm,长度：25mm | FJD3 |  |  |  | 2019-03-04 05:28:35 |  |  |  | 1
00008611529207 | 00008611 | l=5.5，直径：4.5mm,长度：40mm | FJD3 |  |  |  | 2019-03-04 05:29:06 |  |  |  | 1
00008611529209 | 00008611 | l=5.5，直径：4.5mm,长度：50mm | FJD3 |  |  |  | 2019-03-04 05:29:29 |  |  |  | 1
00008611529237 | 00008611 | l=5.5，直径：7.0mm,长度：45mm | FJD3 |  |  |  | 2019-03-04 05:35:01 |  |  |  | 1
00008611529238 | 00008611 | l=5.5，直径：7.0mm,长度：50mm | FJD3 |  |  |  | 2019-03-04 05:35:13 |  |  |  | 1
00008611529239 | 00008611 | l=5.5，直径：7.0mm,长度：55mm | FJD3 |  |  |  | 2019-03-04 05:35:23 |  |  |  | 1
00008595529654 | 00008595 | l=5.0，直径：7.5mm,长度：60mm | FJD3 |  |  |  | 2019-03-04 06:51:48 |  |  |  | 1
00008595529675 | 00008595 | l=5.5，直径：4.5mm,长度：45mm | FJD3 |  |  |  | 2019-03-04 06:54:17 |  |  |  | 1
00008595529731 | 00008595 | l=5.5，直径：7.0mm,长度：55mm | FJD3 |  |  |  | 2019-03-04 07:12:11 |  |  |  | 1
00008595529770 | 00008595 | l=6.0，直径：5.0mm,长度：25mm | FJD3 |  |  |  | 2019-03-04 07:17:17 |  |  |  | 1
00008595529763 | 00008595 | l=6.0，直径：4.5mm,长度：40mm | FJD3 |  |  |  | 2019-03-04 07:16:40 |  |  |  | 1
00008595529754 | 00008595 | l=6.0，直径：4.0mm,长度：30mm | FJD3 |  |  |  | 2019-03-04 07:14:54 |  |  |  | 1
00008595529606 | 00008595 | l=5.0，直径：4.0mm,长度：45mm | FJD3 |  |  |  | 2019-03-04 06:45:19 |  |  |  | 1
00008595529691 | 00008595 | l=5.5，直径：5.5mm,长度：35mm | FJD3 |  |  |  | 2019-03-04 06:56:26 |  |  |  | 1
00008595529700 | 00008595 | l=5.5，直径：6.0mm,长度：35mm | FJD3 |  |  |  | 2019-03-04 06:57:36 |  |  |  | 1
00008595529645 | 00008595 | l=5.0，直径：7.5mm,长度：30mm | FJD3 |  |  |  | 2019-03-04 06:50:36 |  |  |  | 1
00008595529703 | 00008595 | l=5.5，直径：6.0mm,长度：50mm | FJD3 |  |  |  | 2019-03-04 06:58:18 |  |  |  | 1
00018417315607 | 00018417 | 左3-5孔 | FYf43 | 0106939263867577 |  |  | 2016-02-26 10:18:19 |  |  |  | 1
00018417315615 | 00018417 | 左3-3孔 | FYf43 | 0106939263867553 |  |  | 2016-02-26 10:18:53 |  |  |  | 1
00018628320612 | 00018628 | 右9孔 | FYf08 | 0106939263882402 |  |  | 2019-02-27 10:10:08 |  |  |  | 1
00009056198195 | 00009056 | 直径：6.0mm | FJG4 | 0106939263885953 |  |  | 2019-03-04 03:27:12 |  |  |  | 1
00015472532337 | 00015472 | 长度：14.5mm | FXY-A |  |  |  | 2019-03-05 06:04:22 |  |  |  | 1
00015472532326 | 00015472 | 长度：8.5mm | FXY-A |  |  |  | 2019-03-05 06:03:05 |  |  |  | 1
00015472532329 | 00015472 | 长度：10.5mm | FXY-A |  |  |  | 2019-03-05 06:03:24 |  |  |  | 1
00015472532336 | 00015472 | 长度：14mm | FXY-A |  |  |  | 2019-03-05 06:04:16 |  |  |  | 1
00016103242779 | 00016103 | 前后径：12mm，左右径：14.5mm，厚度：5 mm,前凸角：8° 弧形 非灭菌 | FRP02 | 0106939263844806 |  |  | 2016-02-22 03:31:11 |  |  |  | 1
00016103532018 | 00016103 | 前后径×左右径×厚度：32mm×10mm×11mm 0°非灭菌 | FRP02 |  |  |  | 2019-03-05 03:35:56 |  |  |  | 1
00016103532000 | 00016103 | 前后径×左右径×厚度：20mm×10mm×14mm 0°非灭菌 | FRP02 |  |  |  | 2019-03-05 03:31:17 |  |  |  | 1
00016103532002 | 00016103 | 前后径×左右径×厚度：22mm×10mm×9mm 0°非灭菌 | FRP02 |  |  |  | 2019-03-05 03:31:35 |  |  |  | 1
00016103532003 | 00016103 | 前后径×左右径×厚度：22mm×10mm×10mm 0°非灭菌 | FRP02 |  |  |  | 2019-03-05 03:31:41 |  |  |  | 1
00016103532007 | 00016103 | 前后径×左右径×厚度：22mm×10mm×14mm 0°非灭菌 | FRP02 |  |  |  | 2019-03-05 03:32:06 |  |  |  | 1
00016091243043 | 00016091 | 前后径：12mm，左右径：14.5mm，厚度：5mm,前凸角：8° 弧形灭菌 | FRP02 | 0106939263844509 |  |  | 2016-02-22 03:36:40 |  |  |  | 1
00016091242933 | 00016091 | 前后径：12mm，左右径：14.5mm，厚度：4 mm,前凸角：4° 楔形灭菌 | FRP02 | 0106939263844448 |  |  | 2016-02-22 03:35:12 |  |  |  | 1
00016091242936 | 00016091 | 前后径：12mm，左右径：14.5mm，厚度：6mm,前凸角：8° 弧形灭菌 | FRP02 | 0106939263844899 |  |  | 2016-02-22 03:36:21 |  |  |  | 1
00016091532029 | 00016091 | 前后径×左右径×厚度：20mm×10mm×10mm 0°灭菌 | FRP02 |  |  |  | 2019-03-05 03:42:32 |  |  |  | 1
00016091532042 | 00016091 | 前后径×左右径×厚度：26mm×10mm×9mm 0°灭菌 | FRP02 |  |  |  | 2019-03-05 03:46:39 |  |  |  | 1
00015597225795 | 00015597 | 直径：4.0mm,长度：30mm,l=5.0 | CFS03 | 0106939263802660 |  |  | 2016-02-20 03:40:16 |  |  |  | 1
00015597225820 | 00015597 | 直径：3.5mm,长度：25mm,l=5.0 | CFS03 | 0106939263802639 |  |  | 2016-02-20 03:42:42 |  |  |  | 1
00015597530765 | 00015597 | 5.0-直径5.5mm,长度：35mm自攻型 | CFS03 | 0106939263846701 |  |  | 2019-03-05 08:30:21 |  |  |  | 1
00016953530138 | 00016953 | 5孔 | FYW07 |  |  |  | 2019-03-04 08:53:24 |  |  |  | 1
00016953530135 | 00016953 | 3孔 | FYW07 |  |  |  | 2019-03-04 08:53:10 |  |  |  | 1
00017313528726 | 00017313 | 右13孔 | FYW10 |  |  |  | 2019-03-04 02:48:38 |  |  |  | 1
00017313528700 | 00017313 | 左7孔 | FYW10 |  |  |  | 2019-03-04 02:36:23 |  |  |  | 1
00015579530825 | 00015579 | 5.0-直径5.5mm,长度：45mm自攻型 | CFS03 | 0106939263846763 |  |  | 2019-03-05 08:48:28 |  |  |  | 1
00016145241314 | 00016145 | 前后径：25mm，左右径：11mm，厚度：9mm,前凸角：4°灭菌 | FRP07 | 0106939263843557 |  |  | 2016-02-22 02:34:47 |  |  |  | 1
00016145241345 | 00016145 | 前后径：25mm，左右径：11mm，厚度：11mm,前凸角：0°灭菌 | FRP07 | 0106939263843526 |  |  | 2016-02-22 02:35:43 |  |  |  | 1
00016145241343 | 00016145 | 前后径：25mm，左右径：11mm，厚度：12mm,前凸角：0°灭菌 | FRP07 | 0106939263843533 |  |  | 2016-02-22 02:35:26 |  |  |  | 1
00016145532123 | 00016145 | 前后径×左右径×厚度：22mm×9mm×12mm 0° | FRP07 |  |  |  | 2019-03-05 04:07:42 |  |  |  | 1
00016145532103 | 00016145 | 前后径×左右径×厚度：25mm×8mm×7mm 0° | FRP07 |  |  |  | 2019-03-05 04:05:26 |  |  |  | 1
00016145532073 | 00016145 | 前后径×左右径×厚度：20mm×11mm×12mm 0° | FRP07 |  |  |  | 2019-03-05 03:55:20 |  |  |  | 1
00016145532094 | 00016145 | 前后径×左右径×厚度：23mm×9mm×12mm 0° | FRP07 | 0106930482747749 |  |  | 2019-03-05 04:02:50 |  |  |  | 1
00016145532120 | 00016145 | 前后径×左右径×厚度：28mm×11mm×13mm 4° | FRP07 |  |  |  | 2019-03-05 04:07:19 |  |  |  | 1
00017308266531 | 00017308 | 右8孔 | FYW03 | 0106939263834357 |  |  | 2016-02-24 10:15:07 |  |  |  | 1
00017308528790 | 00017308 | 左17孔 | FYW03 |  |  |  | 2019-03-04 03:18:35 |  |  |  | 1
00017308528828 | 00017308 | 右18孔 | FYW03 |  |  |  | 2019-03-04 03:27:49 |  |  |  | 1
00017527531653 | 00017527 | 直径：5.0，长度：50 | FD-I | 0106939263847623 |  |  | 2019-03-05 11:22:30 |  |  |  | 1
00016192242315 | 00016192 | 前后径：10mm，左右径：28mm，厚度：11mm,前凸角：4° 非灭菌 | FRP10 | 0106939263844288 |  |  | 2016-02-22 03:14:57 |  |  |  | 1
00016192532544 | 00016192 | 前后径×左右径×厚度：20mm×10mm×10mm 0°非灭菌 | FRP10 |  |  |  | 2019-03-05 07:33:59 |  |  |  | 1
00016192532559 | 00016192 | 前后径×左右径×厚度：26mm×10mm×11mm 0°非灭菌 | FRP10 |  |  |  | 2019-03-05 07:36:01 |  |  |  | 1
00016192532564 | 00016192 | 前后径×左右径×厚度：32mm×10mm×9mm 0°非灭菌 | FRP10 |  |  |  | 2019-03-05 07:36:32 |  |  |  | 1
00016173241459 | 00016173 | 前后径：10mm，左右径：28mm，厚度：7mm,前凸角：4°灭菌 | FRP10 | 0106939263843663 |  |  | 2016-02-22 02:40:33 |  |  |  | 1
00016173241417 | 00016173 | 前后径：10mm，左右径：28mm，厚度：10mm,前凸角：4°灭菌 | FRP10 | 0106939263843625 |  |  | 2016-02-22 02:38:54 |  |  |  | 1
00016173532574 | 00016173 | 前后径×左右径×厚度：20mm×10mm×12mm 0°灭菌 | FRP10 |  |  |  | 2019-03-05 07:38:41 |  |  |  | 1
00016173532580 | 00016173 | 前后径×左右径×厚度：22mm×10mm×11mm 0°灭菌 | FRP10 |  |  |  | 2019-03-05 07:39:25 |  |  |  | 1
00015592221059 | 00015592 | 直径：3.5mm,长度：25mm,l=5.0 | CFS03 | 0106939263803124 |  |  | 2016-02-20 09:35:15 |  |  |  | 1
00016093242863 | 00016093 | 前后径：13.5mm，左右径：17.5mm，厚度：11mm,前凸角：6° 楔形灭菌 | FRP06 | 0106939263845063 |  |  | 2016-02-22 03:31:41 |  |  |  | 1
00016099241814 | 00016099 | 前后径：20mm，左右径：10mm，厚度：14mm,前凸角：0°灭菌 | FRP08 | 0106939263843700 |  |  | 2016-02-22 02:54:26 |  |  |  | 1
00016099241726 | 00016099 | 前后径：26mm，左右径：10mm，厚度：10mm,前凸角：0°灭菌 | FRP08 | 0106939263844370 |  |  | 2016-02-22 02:51:20 |  |  |  | 1
00016099532610 | 00016099 | 前后径×左右径×厚度：20mm×10mm×9mm 0°灭菌 | FRP08 | 0106939263853471 |  |  | 2019-03-05 07:49:20 |  |  |  | 1
00016099532612 | 00016099 | 前后径×左右径×厚度：22mm×10mm×11mm 0°灭菌 | FRP08 | 0106939263853518 |  |  | 2019-03-05 07:49:41 |  |  |  | 1
00018157274378 | 00018157 | 直径：5.0mm,长度：40mm | FSDT23 | 0106939263863432 |  |  | 2016-02-24 02:42:02 |  |  |  | 1
00018157274319 | 00018157 | 直径：5.0mm,长度：55mm | FSDT23 | 0106939263863494 |  |  | 2016-02-24 02:39:50 |  |  |  | 1
00018157274356 | 00018157 | 直径：5.0mm,长度：50mm | FSDT23 | 0106939263863487 |  |  | 2016-02-24 02:40:27 |  |  |  | 1
00018157274576 | 00018157 | 直径：5.0mm,长度：26mm | FSDT23 | 0106939263863364 |  |  | 2016-02-24 02:44:54 |  |  |  | 1
00018157274526 | 00018157 | 直径：5.0mm,长度：30mm | FSDT23 | 0106939263863388 |  |  | 2016-02-24 02:44:07 |  |  |  | 1
00018157274435 | 00018157 | 直径：5.0mm,长度：34mm | FSDT23 | 0106939263863401 |  |  | 2016-02-24 02:43:11 |  |  |  | 1
00017170273192 | 00017170 | 左3孔 | FYW01 | 0106939263833817 |  |  | 2016-02-24 02:07:48 |  |  |  | 1
00017170529743 | 00017170 | 右12孔 | FYW01 |  |  |  | 2019-03-04 07:13:12 |  |  |  | 1
00017170529729 | 00017170 | 左13孔 | FYW01 |  |  |  | 2019-03-04 07:12:02 |  |  |  | 1
00017170529734 | 00017170 | 左16孔 | FYW01 |  |  |  | 2019-03-04 07:12:28 |  |  |  | 1
00017170529741 | 00017170 | 右10孔 | FYW01 |  |  |  | 2019-03-04 07:13:05 |  |  |  | 1
00017170529723 | 00017170 | 左8孔 | FYW01 |  |  |  | 2019-03-04 07:11:32 |  |  |  | 1
00017263271020 | 00017263 | 右11孔 | FYC01 | 0106939263833138 |  |  | 2016-02-24 01:09:35 |  |  |  | 1
00017219271388 | 00017219 | 右7孔 | FYC04 | 0106939263833770 |  |  | 2016-02-24 01:20:18 |  |  |  | 1
00018153531370 | 00018153 | 直径：6.5mm，长度：33mm | FKDS23 |  |  |  | 2019-03-05 10:28:53 |  |  |  | 1
00018153531373 | 00018153 | 直径：6.5mm，长度：36mm | FKDS23 |  |  |  | 2019-03-05 10:29:11 |  |  |  | 1
00018153531374 | 00018153 | 直径：6.5mm，长度：37mm | FKDS23 |  |  |  | 2019-03-05 10:29:18 |  |  |  | 1
00018153531461 | 00018153 | 直径：6.5mm，长度：123mm | FKDS23 |  |  |  | 2019-03-05 10:45:49 |  |  |  | 1
00018153531397 | 00018153 | 直径：6.5mm，长度：62mm | FKDS23 |  |  |  | 2019-03-05 10:35:59 |  |  |  | 1
00018153531430 | 00018153 | 直径：6.5mm，长度：94mm | FKDS23 |  |  |  | 2019-03-05 10:42:14 |  |  |  | 1
00018153531415 | 00018153 | 直径：6.5mm，长度：77mm | FKDS23 |  |  |  | 2019-03-05 10:40:23 |  |  |  | 1
00018153531432 | 00018153 | 直径：6.5mm，长度：96mm | FKDS23 |  |  |  | 2019-03-05 10:42:20 |  |  |  | 1
00018153531441 | 00018153 | 直径：6.5mm，长度：107mm | FKDS23 |  |  |  | 2019-03-05 10:43:59 |  |  |  | 1
00018153531451 | 00018153 | 直径：6.5mm，长度：116mm | FKDS23 |  |  |  | 2019-03-05 10:45:03 |  |  |  | 1
00018153531416 | 00018153 | 直径：6.5mm，长度：78mm | FKDS23 |  |  |  | 2019-03-05 10:40:29 |  |  |  | 1
00018153531417 | 00018153 | 直径：6.5mm，长度：79mm | FKDS23 |  |  |  | 2019-03-05 10:40:34 |  |  |  | 1
00018153531389 | 00018153 | 直径：6.5mm，长度：52mm | FKDS23 |  |  |  | 2019-03-05 10:31:24 |  |  |  | 1
00018153531425 | 00018153 | 直径：6.5mm，长度：89mm | FKDS23 |  |  |  | 2019-03-05 10:41:49 |  |  |  | 1
00018147531566 | 00018147 | 直径：6.5mm，长度：111mm | FKBT23 |  |  |  | 2019-03-05 11:00:36 |  |  |  | 1
00018147531571 | 00018147 | 直径：6.5mm，长度：114mm | FKBT23 |  |  |  | 2019-03-05 11:00:57 |  |  |  | 1
00018147531586 | 00018147 | 直径：6.5mm，长度：124mm | FKBT23 |  |  |  | 2019-03-05 11:02:22 |  |  |  | 1
00018147531550 | 00018147 | 直径：6.5mm，长度：93mm | FKBT23 |  |  |  | 2019-03-05 10:58:40 |  |  |  | 1
00018147531486 | 00018147 | 直径：6.5mm，长度：38mm | FKBT23 |  |  |  | 2019-03-05 10:49:44 |  |  |  | 1
00018147531498 | 00018147 | 直径：6.5mm，长度：48mm | FKBT23 |  |  |  | 2019-03-05 10:51:14 |  |  |  | 1
00018147531501 | 00018147 | 直径：6.5mm，长度：51mm | FKBT23 |  |  |  | 2019-03-05 10:51:32 |  |  |  | 1
00018147531541 | 00018147 | 直径：6.5mm，长度：82mm | FKBT23 |  |  |  | 2019-03-05 10:57:40 |  |  |  | 1
00018147531558 | 00018147 | 直径：6.5mm，长度：103mm | FKBT23 |  |  |  | 2019-03-05 10:59:48 |  |  |  | 1
00016166242158 | 00016166 | 前后径：25mm，左右径：11mm，厚度：14mm,前凸角：0° 非灭菌 | FRP07 | 0106939263843366 |  |  | 2016-02-22 03:09:25 |  |  |  | 1
00016166242280 | 00016166 | 前后径：20mm，左右径：11mm，厚度：9mm,前凸角：0° 非灭菌 | FRP07 | 0106939263843373 |  |  | 2016-02-22 03:13:42 |  |  |  | 1
00016166532131 | 00016166 | 前后径×左右径×厚度：25mm×11mm×14mm 0° | FRP07 |  |  |  | 2019-03-05 04:12:55 |  |  |  | 1
00016166532186 | 00016166 | 前后径×左右径×厚度：22mm×9mm×11mm 0° | FRP07 |  |  |  | 2019-03-05 04:34:39 |  |  |  | 1
00016166532156 | 00016166 | 前后径×左右径×厚度：23mm×9mm×10mm 0° | FRP07 | 0106930482746612 |  |  | 2019-03-05 04:27:34 |  |  |  | 1
00016166532163 | 00016166 | 前后径×左右径×厚度：26mm×10mm×12mm 0° | FRP07 |  |  |  | 2019-03-05 04:29:07 |  |  |  | 1
00016166532174 | 00016166 | 前后径×左右径×厚度：28mm×11mm×10mm 0° | FRP07 |  |  |  | 2019-03-05 04:31:45 |  |  |  | 1
00016166532151 | 00016166 | 前后径×左右径×厚度：22mm×10mm×14mm 0° | FRP07 |  |  |  | 2019-03-05 04:18:23 |  |  |  | 1
00016166532145 | 00016166 | 前后径×左右径×厚度：22mm×10mm×8mm 0° | FRP07 |  |  |  | 2019-03-05 04:16:52 |  |  |  | 1
00018204271945 | 00018204 | 直径：5.0mm,长度：46mm | FSDT24 | 0106939263864231 |  |  | 2016-02-24 01:33:56 |  |  |  | 1
00018204271799 | 00018204 | 直径：5.0mm,长度：85mm | FSDT24 | 0106939263864323 |  |  | 2016-02-24 01:30:40 |  |  |  | 1
00018204272022 | 00018204 | 直径：5.0mm,长度：32mm | FSDT24 | 0106939263864163 |  |  | 2016-02-24 01:36:05 |  |  |  | 1
00018204271976 | 00018204 | 直径：5.0mm,长度：34mm | FSDT24 | 0106939263864170 |  |  | 2016-02-24 01:35:42 |  |  |  | 1
00018204272044 | 00018204 | 直径：5.0mm,长度：28mm | FSDT24 | 0106939263863807 |  |  | 2016-02-24 01:36:53 |  |  |  | 1
00018204272097 | 00018204 | 直径：5.0mm,长度：20mm | FSDT24 | 0106939263863760 |  |  | 2016-02-24 01:38:19 |  |  |  | 1
00018204530763 | 00018204 | 直径：5.0mm，长度：99mm | FSDT24 |  |  |  | 2019-03-04 10:15:47 |  |  |  | 1
00018204530732 | 00018204 | 直径：5.0mm，长度：74mm | FSDT24 |  |  |  | 2019-03-04 10:13:15 |  |  |  | 1
00018204530761 | 00018204 | 直径：5.0mm，长度：97mm | FSDT24 |  |  |  | 2019-03-04 10:15:24 |  |  |  | 1
00018204530753 | 00018204 | 直径：5.0mm，长度：91mm | FSDT24 |  |  |  | 2019-03-04 10:14:46 |  |  |  | 1
00018204530712 | 00018204 | 直径：5.0mm，长度：59mm | FSDT24 |  |  |  | 2019-03-04 10:11:25 |  |  |  | 1
00018204530687 | 00018204 | 直径：5.0mm，长度：19mm | FSDT24 |  |  |  | 2019-03-04 10:09:03 |  |  |  | 1
00018204530767 | 00018204 | 直径：5.0mm，长度：101mm | FSDT24 |  |  |  | 2019-03-05 08:30:54 |  |  |  | 1
00018204530774 | 00018204 | 直径：5.0mm，长度：107mm | FSDT24 |  |  |  | 2019-03-05 08:31:50 |  |  |  | 1
00018204530776 | 00018204 | 直径：5.0mm，长度：109mm | FSDT24 |  |  |  | 2019-03-05 08:32:05 |  |  |  | 1
00018204530780 | 00018204 | 直径：5.0mm，长度：113mm | FSDT24 |  |  |  | 2019-03-05 08:32:44 |  |  |  | 1
00018204530745 | 00018204 | 直径：5.0mm，长度：84mm | FSDT24 |  |  |  | 2019-03-04 10:14:15 |  |  |  | 1
00018204530716 | 00018204 | 直径：5.0mm，长度：64mm | FSDT24 |  |  |  | 2019-03-04 10:11:44 |  |  |  | 1
00017271529031 | 00017271 | 左12孔 | FYW08 |  |  |  | 2019-03-04 04:34:21 |  |  |  | 1
00017271529034 | 00017271 | 左14孔 | FYW08 |  |  |  | 2019-03-04 04:34:43 |  |  |  | 1
00017271529036 | 00017271 | 左16孔 | FYW08 |  |  |  | 2019-03-04 04:34:54 |  |  |  | 1
00017271529062 | 00017271 | 右14孔 | FYW08 |  |  |  | 2019-03-04 04:38:49 |  |  |  | 1
00017271529028 | 00017271 | 左10孔 | FYW08 |  |  |  | 2019-03-04 04:33:39 |  |  |  | 1
00016152242473 | 00016152 | 前后径：22mm，左右径：10mm，厚度：12mm,前凸角：0° 非灭菌 | FRP08 | 0106939263844639 |  |  | 2016-02-22 03:20:04 |  |  |  | 1
00016152532600 | 00016152 | 前后径×左右径×厚度：20mm×10mm×13mm 0°非灭菌 | FRP08 | 0106939263853372 |  |  | 2019-03-05 07:46:06 |  |  |  | 1
00018564321635 | 00018564 | 左14孔 | FYf32 | 0106939263866754 |  |  | 2016-02-26 01:55:32 |  |  |  | 1
00018564527698 | 00018564 | 右12孔 | FYf32 |  |  |  | 2019-02-28 12:56:15 |  |  |  | 1
00018564527693 | 00018564 | 右4孔 | FYf32 |  |  |  | 2019-02-28 12:55:15 |  |  |  | 1
00018564527688 | 00018564 | 左10孔 | FYf32 |  |  |  | 2019-02-28 12:48:15 |  |  |  | 1
00017195272850 | 00017195 | 右2孔 | FYW05 | 0106939263834692 |  |  | 2016-02-24 01:57:10 |  |  |  | 1
00017195272868 | 00017195 | 右12孔 | FYW05 | 0106939263834708 |  |  | 2016-02-24 01:56:54 |  |  |  | 1
00017195529713 | 00017195 | 右11孔 | FYW05 |  |  |  | 2019-03-04 07:00:02 |  |  |  | 1
00017195529719 | 00017195 | 右16孔 | FYW05 |  |  |  | 2019-03-04 07:09:35 |  |  |  | 1
00018178272908 | 00018178 | 直径：2.4mm,长度：24mm | FSDT24 | 0106939263864439 |  |  | 2016-02-24 01:58:29 |  |  |  | 1
00018178272950 | 00018178 | 直径：2.4mm,长度：16mm | FSDT24 | 0106939263864392 |  |  | 2016-02-24 02:00:01 |  |  |  | 1
00018178530879 | 00018178 | 直径：2.4mm，长度：17mm | FSDT24 |  |  |  | 2019-03-05 08:58:33 |  |  |  | 1
00018178530881 | 00018178 | 直径：2.4mm，长度：21mm | FSDT24 |  |  |  | 2019-03-05 08:58:45 |  |  |  | 1
00018178530900 | 00018178 | 直径：2.4mm，长度：42mm | FSDT24 |  |  |  | 2019-03-05 09:00:50 |  |  |  | 1
00018178530891 | 00018178 | 直径：2.4mm，长度：36mm | FSDT24 |  |  |  | 2019-03-05 09:00:10 |  |  |  | 1
00018178530903 | 00018178 | 直径：2.4mm，长度：45mm | FSDT24 |  |  |  | 2019-03-05 09:01:08 |  |  |  | 1
00018178530910 | 00018178 | 直径：2.4mm，长度：49mm | FSDT24 |  |  |  | 2019-03-05 09:01:44 |  |  |  | 1
00018172273283 | 00018172 | 直径：3.5mm,长度：55mm | FSDT23 | 0106939263863166 |  |  | 2016-02-24 02:10:02 |  |  |  | 1
00018172273371 | 00018172 | 直径：3.5mm,长度：36mm | FSDT23 | 0106939263863210 |  |  | 2016-02-24 02:13:07 |  |  |  | 1
00018172273279 | 00018172 | 直径：3.5mm,长度：42mm | FSDT23 | 0106939263863234 |  |  | 2016-02-24 02:11:41 |  |  |  | 1
00018172531128 | 00018172 | 直径：3.5mm，长度：92mm | FSDT23 |  |  |  | 2019-03-05 09:42:38 |  |  |  | 1
00018172531086 | 00018172 | 直径：3.5mm，长度：64mm | FSDT23 |  |  |  | 2019-03-05 09:38:38 |  |  |  | 1
00018172531139 | 00018172 | 直径：3.5mm，长度：99mm | FSDT23 |  |  |  | 2019-03-05 09:43:42 |  |  |  | 1
00018172531047 | 00018172 | 直径：3.5mm，长度：8mm | FSDT23 |  |  |  | 2019-03-05 09:28:16 |  |  |  | 1
00018172531051 | 00018172 | 直径：3.5mm，长度：15mm | FSDT23 |  |  |  | 2019-03-05 09:33:27 |  |  |  | 1
00018172531053 | 00018172 | 直径：3.5mm，长度：19mm | FSDT23 |  |  |  | 2019-03-05 09:33:41 |  |  |  | 1
00018172531060 | 00018172 | 直径：3.5mm，长度：33mm | FSDT23 |  |  |  | 2019-03-05 09:35:18 |  |  |  | 1
00018172531076 | 00018172 | 直径：3.5mm，长度：56mm | FSDT23 |  |  |  | 2019-03-05 09:37:55 |  |  |  | 1
00018172531147 | 00018172 | 直径：3.5mm，长度：104mm | FSDT23 |  |  |  | 2019-03-05 09:44:20 |  |  |  | 1
00017210529622 | 00017210 | 右13孔 | FYS01 |  |  |  | 2019-03-04 06:46:46 |  |  |  | 1
00017210529616 | 00017210 | 右10孔 | FYS01 |  |  |  | 2019-03-04 06:46:15 |  |  |  | 1
00018201272206 | 00018201 | 直径：3.5mm,长度：65mm | FSDT24 | 0106939263863739 |  |  | 2016-02-24 01:39:44 |  |  |  | 1
00018201272510 | 00018201 | 直径：3.5mm,长度：14mm | FSDT24 | 0106939263863265 |  |  | 2016-02-24 01:47:05 |  |  |  | 1
00018201272268 | 00018201 | 直径：3.5mm,长度：44mm | FSDT24 | 0106939263863678 |  |  | 2016-02-24 01:41:43 |  |  |  | 1
00018201530792 | 00018201 | 直径：3.5mm，长度：8mm | FSDT24 |  |  |  | 2019-03-05 08:38:28 |  |  |  | 1
00018201530793 | 00018201 | 直径：3.5mm，长度：9mm | FSDT24 |  |  |  | 2019-03-05 08:38:34 |  |  |  | 1
00018201530830 | 00018201 | 直径：3.5mm，长度：68mm | FSDT24 |  |  |  | 2019-03-05 08:50:30 |  |  |  | 1
00018201530832 | 00018201 | 直径：3.5mm，长度：71mm | FSDT24 |  |  |  | 2019-03-05 08:50:46 |  |  |  | 1
00018201530848 | 00018201 | 直径：3.5mm，长度：86mm | FSDT24 |  |  |  | 2019-03-05 08:53:07 |  |  |  | 1
00018201530851 | 00018201 | 直径：3.5mm，长度：88mm | FSDT24 |  |  |  | 2019-03-05 08:53:23 |  |  |  | 1
00018201530852 | 00018201 | 直径：3.5mm，长度：89mm | FSDT24 |  |  |  | 2019-03-05 08:53:30 |  |  |  | 1
00018201530861 | 00018201 | 直径：3.5mm，长度：98mm | FSDT24 |  |  |  | 2019-03-05 08:54:50 |  |  |  | 1
00018201530865 | 00018201 | 直径：3.5mm，长度：102mm | FSDT24 |  |  |  | 2019-03-05 08:55:19 |  |  |  | 1
00018201530824 | 00018201 | 直径：3.5mm，长度：61mm | FSDT24 |  |  |  | 2019-03-05 08:48:17 |  |  |  | 1
00018201530836 | 00018201 | 直径：3.5mm，长度：76mm | FSDT24 |  |  |  | 2019-03-05 08:51:43 |  |  |  | 1
00017069290898 | 00017069 | 大55 | FYS04 | 0106939263831707 |  |  | 2016-02-25 08:54:12 |  |  |  | 1
00017507365452 | 00017507 | 直径：3.5mm,螺钉长度：34mm | FD-I | 106939263853884 |  |  | 2016-02-29 02:38:35 |  |  |  | 1
00017186275208 | 00017186 | 2.0Y型微型 II 3孔 | FYC05 | 0106939263898663 |  |  | 2016-02-24 03:01:57 |  |  |  | 1
00017283266435 | 00017283 | 左9孔 | FYW03 | 0106939263834234 |  |  | 2016-02-24 10:10:25 |  |  |  | 1
00017283528861 | 00017283 | 右3孔 | FYW03 |  |  |  | 2019-03-04 03:52:17 |  |  |  | 1
00017283528862 | 00017283 | 右4孔 | FYW03 |  |  |  | 2019-03-04 03:52:26 |  |  |  | 1
00017283528871 | 00017283 | 右16孔 | FYW03 |  |  |  | 2019-03-04 03:55:04 |  |  |  | 1
00017283528869 | 00017283 | 右14孔 | FYW03 |  |  |  | 2019-03-04 03:53:49 |  |  |  | 1
00017045290472 | 00017045 | 10孔 | FZP02 | 0106939263831455 |  |  | 2016-02-25 08:28:51 |  |  |  | 1
00017541531630 | 00017541 | 直径：5.5mm | FD-Q01 |  |  |  | 2019-03-05 11:14:47 |  |  |  | 1
00017541531626 | 00017541 | 直径：3.3mm | FD-Q01 |  |  |  | 2019-03-05 11:14:06 |  |  |  | 1
00017454365517 | 00017454 | 直径：2.4，长度：11 | FD-I | 0106939263847357 |  |  | 2019-03-05 11:46:16 |  |  |  | 1
00017454365457 | 00017454 | 直径：2.4，长度：8 | FD-I | 0106939263847333 |  |  | 2019-03-05 11:45:51 |  |  |  | 1
00017454531680 | 00017454 | 直径：2.4，长度：20 | FD-I | 0106939263854751 |  |  | 2019-03-05 11:47:42 |  |  |  | 1
00017509365395 | 00017509 | 直径：4.0mm,螺钉长度：60mm | FD-I | 106939263847579 |  |  | 2016-02-29 02:33:48 |  |  |  | 1
00017509532259 | 00017509 | 直径：4.0，长度：65 | FD-I | 0106939263843786 |  |  | 2019-03-05 05:15:15 |  |  |  | 1
00017221272546 | 00017221 | 右8孔 | FYS01 | 0106939263874247 |  |  | 2019-03-04 06:32:53 |  |  |  | 1
00017221272464 | 00017221 | 右10孔 | FYS01 | 0106939263874254 |  |  | 2019-03-04 06:33:05 |  |  |  | 1
00017221529588 | 00017221 | 右14孔 | FYS01 |  |  |  | 2019-03-04 06:39:47 |  |  |  | 1
00017221529578 | 00017221 | 左15孔 | FYS01 |  |  |  | 2019-03-04 06:38:19 |  |  |  | 1
00017202278095 | 00017202 | 2.0髁微型I 7孔 | FYC06 | 0106939263898717 |  |  | 2016-02-24 04:05:51 |  |  |  | 1
00017202278048 | 00017202 | 2.7髁微型I 5孔 | FYC06 | 0106939263898489 |  |  | 2016-02-24 04:03:59 |  |  |  | 1
00017202529846 | 00017202 | 12孔 | FYC06 |  |  |  | 2019-03-04 07:32:58 |  |  |  | 1
00018320528208 | 00018320 | 8孔 限制 | FZf03 | 0106939263882181 |  |  | 2019-03-04 11:06:11 |  |  |  | 1
00018320528249 | 00018320 | 17孔 | FZf03 |  |  |  | 2019-03-04 11:16:20 |  |  |  | 1
00018320528226 | 00018320 | 17孔 限制 | FZf03 |  |  |  | 2019-03-04 11:12:47 |  |  |  | 1
00018320528240 | 00018320 | 11孔 | FZf03 |  |  |  | 2019-03-04 11:15:24 |  |  |  | 1
00018294316890 | 00018294 | 10孔 | FZf01 | 0106939263865047 |  |  | 2016-02-26 11:04:19 |  |  |  | 1
00018294528141 | 00018294 | 21孔 限制 | FZf01 |  |  |  | 2019-03-04 10:46:13 |  |  |  | 1
00018183272779 | 00018183 | 直径：2.7mm,长度：12mm | FSDT24 | 0106939263863999 |  |  | 2016-02-24 01:55:07 |  |  |  | 1
00018183272668 | 00018183 | 直径：2.7mm,长度：28mm | FSDT24 | 0106939263864071 |  |  | 2016-02-24 01:51:55 |  |  |  | 1
00018183272742 | 00018183 | 直径：2.7mm,长度：20mm | FSDT24 | 0106939263864033 |  |  | 2016-02-24 01:53:29 |  |  |  | 1
00018183531040 | 00018183 | 直径：2.7mm，长度：77mm | FSDT24 |  |  |  | 2019-03-05 09:21:01 |  |  |  | 1
00018183531026 | 00018183 | 直径：2.7mm，长度：68mm | FSDT24 |  |  |  | 2019-03-05 09:20:05 |  |  |  | 1
00018183530931 | 00018183 | 直径：2.7mm，长度：23mm | FSDT24 |  |  |  | 2019-03-05 09:04:42 |  |  |  | 1
00018183530924 | 00018183 | 直径：2.7mm，长度：15mm | FSDT24 |  |  |  | 2019-03-05 09:04:12 |  |  |  | 1
00018524319890 | 00018524 | 左5孔 | FYf17 | 0106939263866914 |  |  | 2016-02-26 01:03:44 |  |  |  | 1
00018524527787 | 00018524 | 左14孔 | FYf17 |  |  |  | 2019-02-28 07:55:20 |  |  |  | 1
00018524527800 | 00018524 | 右15孔 | FYf17 |  |  |  | 2019-02-28 08:28:02 |  |  |  | 1
00016976291299 | 00016976 | 7孔 | FZP01 | 0106939263831233 |  |  | 2016-02-25 09:11:05 |  |  |  | 1
00018341315205 | 00018341 | 13孔 | FZf02 | 0106939263865191 |  |  | 2016-02-26 10:01:11 |  |  |  | 1
00018341315159 | 00018341 | 10孔 | FZf02 | 0106939263865160 |  |  | 2016-02-26 10:02:38 |  |  |  | 1
00018341528160 | 00018341 | 10孔 限制 | FZf02 | 0106939263882112 |  |  | 2019-03-04 10:50:01 |  |  |  | 1
00018341528189 | 00018341 | 21孔 | FZf02 |  |  |  | 2019-03-04 10:53:37 |  |  |  | 1
00018341528190 | 00018341 | 22孔 | FZf02 |  |  |  | 2019-03-04 10:53:47 |  |  |  | 1
00018341528171 | 00018341 | 18孔 限制 | FZf02 |  |  |  | 2019-03-04 10:51:37 |  |  |  | 1
00018341528173 | 00018341 | 20孔 限制 | FZf02 |  |  |  | 2019-03-04 10:51:55 |  |  |  | 1
00018341528177 | 00018341 | 4孔 | FZf02 |  |  |  | 2019-03-04 10:52:31 |  |  |  | 1
00018297322214 | 00018297 | 11孔 | FZf04 | 0106939263865283 |  |  | 2016-02-26 02:17:43 |  |  |  | 1
00018297322251 | 00018297 | 3孔 | FZf04 | 0106939263865214 |  |  | 2016-02-26 02:19:26 |  |  |  | 1
00018297528094 | 00018297 | 12孔 | FZf04 |  |  |  | 2019-03-04 10:32:26 |  |  |  | 1
00017277267664 | 00017277 | 左6孔 | FYW04 | 0106939263834425 |  |  | 2016-02-24 10:54:36 |  |  |  | 1
00017277528929 | 00017277 | 右9孔 | FYW04 |  |  |  | 2019-03-04 04:07:15 |  |  |  | 1
00017277528930 | 00017277 | 右11孔 | FYW04 |  |  |  | 2019-03-04 04:07:23 |  |  |  | 1
00018744527444 | 00018744 | 3-3孔 | FYz58 |  |  |  | 2019-02-27 09:13:49 |  |  |  | 1
00018744527466 | 00018744 | 4-10孔 | FYz58 |  |  |  | 2019-02-27 09:17:51 |  |  |  | 1
00018744527448 | 00018744 | 3-6孔 | FYz58 |  |  |  | 2019-02-27 09:14:27 |  |  |  | 1
00018744527451 | 00018744 | 3-7孔 | FYz58 |  |  |  | 2019-02-27 09:15:23 |  |  |  | 1
00018744527453 | 00018744 | 3-9孔 | FYz58 |  |  |  | 2019-02-27 09:15:49 |  |  |  | 1
00018744527456 | 00018744 | 4-2孔 | FYz58 |  |  |  | 2019-02-27 09:16:14 |  |  |  | 1
00018319528351 | 00018319 | 左3-10孔 斜角 | FYz63 |  |  |  | 2019-03-04 11:38:37 |  |  |  | 1
00018319528292 | 00018319 | 右2-9孔 斜角 | FYz63 |  |  |  | 2019-03-04 11:26:34 |  |  |  | 1
00018319528301 | 00018319 | 左2-8孔 斜角 | FYz63 |  |  |  | 2019-03-04 11:27:31 |  |  |  | 1
00018319528311 | 00018319 | 左2-10孔 斜角 | FYz63 |  |  |  | 2019-03-04 11:29:37 |  |  |  | 1
00018319528315 | 00018319 | 左3-4孔 直角 | FYz63 |  |  |  | 2019-03-04 11:30:01 |  |  |  | 1
00018319528274 | 00018319 | 右2-5孔 直角 | FYz63 |  |  |  | 2019-03-04 11:22:28 |  |  |  | 1
00018507527812 | 00018507 | 左16孔 | FYf16 |  |  |  | 2019-02-28 08:35:03 |  |  |  | 1
00018693323775 | 00018693 | 2-5孔 | FYf58 | 0106939263867393 |  |  | 2016-02-26 03:42:04 |  |  |  | 1
00018693527504 | 00018693 | 4-8孔 | FYf58 |  |  |  | 2019-02-27 09:32:36 |  |  |  | 1
00018693527493 | 00018693 | 3-9孔 | FYf58 |  |  |  | 2019-02-27 09:31:03 |  |  |  | 1
00018693527483 | 00018693 | 2-6孔 | FYf58 |  |  |  | 2019-02-27 09:29:38 |  |  |  | 1
00018693527484 | 00018693 | 2-8孔 | FYf58 |  |  |  | 2019-02-27 09:29:46 |  |  |  | 1
00017128278353 | 00017128 | 2.7微L型III 左2-3孔 斜角 | FYL04 | 0106939263836139 |  |  | 2016-02-24 04:11:47 |  |  |  | 1
00017128529853 | 00017128 | 右2-2孔 斜角 | FYL05 |  |  |  | 2019-03-04 07:35:20 |  |  |  | 1
00017128529877 | 00017128 | 右2-10孔 直角 | FYL05 |  |  |  | 2019-03-04 07:43:09 |  |  |  | 1
00017128529870 | 00017128 | 左2-9孔 直角 | FYL05 |  |  |  | 2019-03-04 07:42:13 |  |  |  | 1
00017128529871 | 00017128 | 左2-10孔 直角 | FYL05 |  |  |  | 2019-03-04 07:42:21 |  |  |  | 1
00017128529873 | 00017128 | 右2-6孔 直角 | FYL05 |  |  |  | 2019-03-04 07:42:36 |  |  |  | 1
00018323528368 | 00018323 | 左2-6孔 直角 | FYf62 |  |  |  | 2019-03-04 11:44:20 |  |  |  | 1
00018346322183 | 00018346 | 6孔 | FZf05 | 0106939263849252 |  |  | 2019-03-04 10:37:00 |  |  |  | 1
00018451322813 | 00018451 | 6孔 | FYf21 | 0106939263868642 |  |  | 2016-02-26 02:53:33 |  |  |  | 1
00018494316596 | 00018494 | 右9-5孔 | FYf41 | 0106939263866402 |  |  | 2016-02-26 10:55:13 |  |  |  | 1
00018494527931 | 00018494 | 右9-2孔 | FYf41 |  |  |  | 2019-03-04 09:03:01 |  |  |  | 1
00018458316141 | 00018458 | 右5孔 | FYf34 | 0106939263868192 |  |  | 2016-02-26 10:37:25 |  |  |  | 1
00018458315999 | 00018458 | 右8孔 | FYf34 | 0106939263868284 |  |  | 2016-02-26 10:34:59 |  |  |  | 1
00018458528020 | 00018458 | 右2孔 | FYf34 |  |  |  | 2019-03-04 09:48:15 |  |  |  | 1
00018814364415 | 00018814 | 右8孔 | FYS01 | 0106939263831899 |  |  | 2016-02-29 01:11:08 |  |  |  | 1
00018814528637 | 00018814 | 右5孔 | FYS01 |  |  |  | 2019-03-04 02:07:22 |  |  |  | 1
00018814528638 | 00018814 | 右9孔 | FYS01 |  |  |  | 2019-03-04 02:07:32 |  |  |  | 1
00018814528641 | 00018814 | 右15孔 | FYS01 |  |  |  | 2019-03-04 02:08:15 |  |  |  | 1
00018164531358 | 00018164 | 直径：2.7mm，长度：40mm | FSBR12 |  |  |  | 2019-03-05 10:21:01 |  |  |  | 1
00018164531359 | 00018164 | 直径：2.7mm，长度：45mm | FSBR12 |  |  |  | 2019-03-05 10:21:07 |  |  |  | 1
00018164531364 | 00018164 | 直径：2.7mm，长度：70mm | FSBR12 |  |  |  | 2019-03-05 10:21:38 |  |  |  | 1
00018734527419 | 00018734 | 3-5孔 | FYz59 |  |  |  | 2019-02-27 09:02:12 |  |  |  | 1
00018734527431 | 00018734 | 4-8孔 | FYz59 |  |  |  | 2019-02-27 09:04:58 |  |  |  | 1
00009225205712 | 00009225 | 大双针 | FJQP1 | 0106939263802271 |  |  | 2016-02-18 03:49:53 |  |  |  | 1
00007803181435 | 00007803 | 直径：7.0mm,长度：80mm,l=6.0 | FJD3 | 0106939263804206 |  |  | 2016-02-16 04:22:41 |  |  |  | 1
00007803529888 | 00007803 | l=6.0，直径：6.5mm， 长度：50mm | FJD3 | 0106939263800710 |  |  | 2019-03-04 07:58:49 |  |  |  | 1
00007803529855 | 00007803 | l=6.0，直径：6.5mm， 长度：55mm 自攻型 | FJD3 | 0106939263881979 |  |  | 2019-03-04 07:35:52 |  |  |  | 1
00007803529858 | 00007803 | l=6.0，直径：6.5mm， 长度：65mm 自攻型 | FJD3 | 0106939263881993 |  |  | 2019-03-04 07:36:36 |  |  |  | 1
00005863113605 | 00005863 | 9.4* 320 | DA4Z | 0106949501586412 | 产品由胫骨髓内钉、股骨逆行髓内钉、标准伽玛（γ）型髓内钉-1、标准伽玛（γ）型髓内钉-2、加长伽玛（γ）型髓内钉以及股骨髓内钉组成。该产品采用GB/T13810中规定的TC4钛合金材料制造。产品表面可经阳极氧化处理。产品为非灭菌状态。 |  | 2016-01-27 10:50:30 |  |  |  | 1
00005863113651 | 00005863 | 11* 380 | DA4Z | 0106949501586566 | 产品由胫骨髓内钉、股骨逆行髓内钉、标准伽玛（γ）型髓内钉-1、标准伽玛（γ）型髓内钉-2、加长伽玛（γ）型髓内钉以及股骨髓内钉组成。该产品采用GB/T13810中规定的TC4钛合金材料制造。产品表面可经阳极氧化处理。产品为非灭菌状态。 |  | 2016-01-27 11:03:53 |  |  |  | 1
00005863113503 | 00005863 | 10*360 | DA4Z | 0106949501586252 | 产品由胫骨髓内钉、股骨逆行髓内钉、标准伽玛（γ）型髓内钉-1、标准伽玛（γ）型髓内钉-2、加长伽玛（γ）型髓内钉以及股骨髓内钉组成。该产品采用GB/T13810中规定的TC4钛合金材料制造。产品表面可经阳极氧化处理。产品为非灭菌状态。 |  | 2016-01-27 10:37:02 |  |  |  | 1
00005863113515 | 00005863 | 11*360 | DA4Z | 0106949501586313 | 产品由胫骨髓内钉、股骨逆行髓内钉、标准伽玛（γ）型髓内钉-1、标准伽玛（γ）型髓内钉-2、加长伽玛（γ）型髓内钉以及股骨髓内钉组成。该产品采用GB/T13810中规定的TC4钛合金材料制造。产品表面可经阳极氧化处理。产品为非灭菌状态。 |  | 2016-01-27 10:41:54 |  |  |  | 1
00005863113556 | 00005863 | 12*420 | DA4Z | 0106949501586405 | 产品由胫骨髓内钉、股骨逆行髓内钉、标准伽玛（γ）型髓内钉-1、标准伽玛（γ）型髓内钉-2、加长伽玛（γ）型髓内钉以及股骨髓内钉组成。该产品采用GB/T13810中规定的TC4钛合金材料制造。产品表面可经阳极氧化处理。产品为非灭菌状态。 |  | 2016-01-27 10:45:24 |  |  |  | 1
00005863527127 | 00005863 | 11*440 | DA4Z |  | 产品由胫骨髓内钉、股骨逆行髓内钉、标准伽玛（γ）型髓内钉-1、标准伽玛（γ）型髓内钉-2、加长伽玛（γ）型髓内钉以及股骨髓内钉组成。 |  | 2019-01-15 01:33:09 |  |  |  | 1
00005863527118 | 00005863 | 9.4*300 | DA4Z |  | 产品由胫骨髓内钉、股骨逆行髓内钉、标准伽玛（γ）型髓内钉-1、标准伽玛（γ）型髓内钉-2、加长伽玛（γ）型髓内钉以及股骨髓内钉组成。 |  | 2019-01-15 01:27:07 |  |  |  | 1
00005869117651 | 00005869 | 4.0*50 | DA1Z | 0106949501587792 | 产品由胫骨髓内钉、股骨逆行髓内钉、标准伽玛（γ）型髓内钉-1、标准伽玛（γ）型髓内钉-2、加长伽玛（γ）型髓内钉以及股骨髓内钉组成。该产品采用GB/T13810中规定的TC4钛合金材料制造。产品表面可经阳极氧化处理。产品为非灭菌状态。 |  | 2016-01-28 09:02:02 |  |  |  | 1
00005869117652 | 00005869 | 4.0*55 | DA1Z | 0106949501587808 | 产品由胫骨髓内钉、股骨逆行髓内钉、标准伽玛（γ）型髓内钉-1、标准伽玛（γ）型髓内钉-2、加长伽玛（γ）型髓内钉以及股骨髓内钉组成。该产品采用GB/T13810中规定的TC4钛合金材料制造。产品表面可经阳极氧化处理。产品为非灭菌状态。 |  | 2016-01-28 09:02:25 |  |  |  | 1
00005869117643 | 00005869 | 4.0*30 | DA1Z | 0106949501587754 | 产品由胫骨髓内钉、股骨逆行髓内钉、标准伽玛（γ）型髓内钉-1、标准伽玛（γ）型髓内钉-2、加长伽玛（γ）型髓内钉以及股骨髓内钉组成。该产品采用GB/T13810中规定的TC4钛合金材料制造。产品表面可经阳极氧化处理。产品为非灭菌状态。 |  | 2016-01-28 09:00:14 |  |  |  | 1
00005869252539 | 00005869 | 4.0×25 (4384025) | DA3Z04 | 0106949501587860 |  |  | 2016-02-23 12:49:17 |  |  |  | 1
00005869252551 | 00005869 | 4.0×65 (4384065) | DA3Z04 | 0106949501587945 |  |  | 2016-02-23 12:52:02 |  |  |  | 1
00005869252555 | 00005869 | 4.0×75 (4384075) | DA3Z04 | 0106949501587969 |  |  | 2016-02-23 12:52:41 |  |  |  | 1
00005869527154 | 00005869 | 5.0*25 | DA3Z04 |  | 产品由胫骨髓内钉、股骨逆行髓内钉、标准伽玛（γ）型髓内钉-1、标准伽玛（γ）型髓内钉-2、加长伽玛（γ）型髓内钉以及股骨髓内钉组成。 |  | 2019-01-15 01:53:54 |  |  |  | 1
00005869527134 | 00005869 | 4.0*22 | DA1Z |  | 产品由胫骨髓内钉、股骨逆行髓内钉、标准伽玛（γ）型髓内钉-1、标准伽玛（γ）型髓内钉-2、加长伽玛（γ）型髓内钉以及股骨髓内钉组成。 |  | 2019-01-15 01:43:12 |  |  |  | 1
00005869527163 | 00005869 | 5.0*70 | DA3Z04 |  | 产品由胫骨髓内钉、股骨逆行髓内钉、标准伽玛（γ）型髓内钉-1、标准伽玛（γ）型髓内钉-2、加长伽玛（γ）型髓内钉以及股骨髓内钉组成。 |  | 2019-01-15 01:58:23 |  |  |  | 1
00006250114754 | 00006250 | 直径：4.5mm，长度：25mm，l=6.0 | FJD5 | 0106939263804251 |  |  | 2016-01-27 02:01:24 |  |  |  | 1
00006250531986 | 00006250 | 直径：3.5mm，长度：30mm | FJD5 |  |  |  | 2019-03-05 03:24:35 |  |  |  | 1
00007660189086 | 00007660 | 5.0×45 | DB7Z-2 | 0106949501591652 |  |  | 2016-02-17 11:19:36 |  |  |  | 1
00007660189179 | 00007660 | 6.0×45 | DB7Z-2 | 0106949501591812 |  |  | 2016-02-17 11:24:36 |  |  |  | 1
00007660189048 | 00007660 | 5.0×25 | DB7Z-2 | 0106949501591614 |  |  | 2016-02-17 11:18:24 |  |  |  | 1
00007660189293 | 00007660 | 6.0×65 | DB7Z-2 | 0106949501591850 |  |  | 2016-02-17 11:55:23 |  |  |  | 1
00007660189295 | 00007660 | 6.5×25 | DB7Z-2 | 0106949501591867 |  |  | 2016-02-17 11:55:40 |  |  |  | 1
00007660189112 | 00007660 | 5.5×25 | DB7Z-2 | 0106949501591683 |  |  | 2016-02-17 11:20:33 |  |  |  | 1
00007660189372 | 00007660 | 7.5×40 | DB7Z-2 | 0106949501592079 |  |  | 2016-02-17 12:18:32 |  |  |  | 1
00007660189375 | 00007660 | 7.5×45 | DB7Z-2 | 0106949501592086 |  |  | 2016-02-17 12:18:43 |  |  |  | 1
00007660189160 | 00007660 | 6.0×35 | DB7Z-2 | 0106949501591799 |  |  | 2016-02-17 11:24:06 |  |  |  | 1
00007660189202 | 00007660 | 6.0×50 | DB7Z-2 | 0106949501591829 |  |  | 2016-02-17 11:34:37 |  |  |  | 1
00007660189020 | 00007660 | 4.5×50 | DB7Z-2 | 0106949501591591 |  |  | 2016-02-17 11:17:30 |  |  |  | 1
00007660189128 | 00007660 | 5.5×35 | DB7Z-2 | 0106949501591706 |  |  | 2016-02-17 11:21:11 |  |  |  | 1
00007660189428 | 00007660 | 7.5×30 | DB7Z-2 | 0106949501592055 |  |  | 2016-02-17 12:18:00 |  |  |  | 1
00009133528799 | 00009133 | 直径：6.0mm | FJD3 |  |  |  | 2019-03-04 03:20:38 |  |  |  | 1
00009133528801 | 00009133 | 直径：6.5mm | FJD3 |  |  |  | 2019-03-04 03:20:49 |  |  |  | 1
00009133528815 | 00009133 | 直径：11.5mm | FJD3 |  |  |  | 2019-03-04 03:22:28 |  |  |  | 1
00009133528810 | 00009133 | 直径：9.5mm | FJD3 |  |  |  | 2019-03-04 03:21:57 |  |  |  | 1
00008745528834 | 00008745 | 直径6.0mm,长度：35mm 10° | FJB2 | 0106939263815127 |  |  | 2019-03-04 03:31:39 |  |  |  | 1
00008745528835 | 00008745 | 直径6.0mm,长度：40mm 10° | FJB2 | 0106930482742201 |  |  | 2019-03-04 03:32:38 |  |  |  | 1
00008745528838 | 00008745 | 直径6.0mm,长度：35mm 15° | FJB2 | 0106939263815134 |  |  | 2019-03-04 03:33:25 |  |  |  | 1
00008745528839 | 00008745 | 直径6.0mm,长度：40mm 15° | FJB2 | 0106939263817794 |  |  | 2019-03-04 03:33:40 |  |  |  | 1
00007827185419 | 00007827 | 直径：5.5mm,长度：35mm，l=6.0 | FJD3 | 0106939263885342 |  |  | 2016-02-17 08:21:43 |  |  |  | 1
00007827529835 | 00007827 | l=6.0直径：5.0mm,长度：45mm | FJD3 | 0106939263886790 |  |  | 2019-03-04 07:30:48 |  |  |  | 1
00026822304405 | 00026822 | 2.7mm 12孔直锁定骨板 | 333-2402 |  |  |  | 2016-02-25 04:20:06 |  |  |  | 1
00026822304134 | 00026822 | 2.4mm 3×8孔“T”锁定骨板 | 333-2007 |  |  |  | 2016-02-25 04:11:03 |  |  |  | 1
00026822304121 | 00026822 | 2.4mm 2×8孔“T”锁定骨板 | 333-2006 |  |  |  | 2016-02-25 04:10:24 |  |  |  | 1
00026822304476 | 00026822 | 2.7mm 右“L”锁定骨板 | 333-2405 |  |  |  | 2016-02-25 04:22:05 |  |  |  | 1
00026822303775 | 00026822 | 2.2mm 左“L”锁定骨板 | 333-1604 |  |  |  | 2016-02-25 03:55:33 |  |  |  | 1
00026822303941 | 00026822 | 2.2mm 右髁锁定骨板 | 333-1612 |  |  |  | 2016-02-25 04:02:13 |  |  |  | 1
00018156274699 | 00018156 | 直径：6.5mm,长度：85mm | FSDS23 | 0106939263862886 |  |  | 2016-02-24 02:49:14 |  |  |  | 1
00018156274639 | 00018156 | 直径：6.5mm,长度：95mm | FSDS23 | 0106939263862909 |  |  | 2016-02-24 02:48:36 |  |  |  | 1
00018156531293 | 00018156 | 直径：6.5mm，长度：87mm | FSDS23 |  |  |  | 2019-03-05 10:12:35 |  |  |  | 1
00018156531310 | 00018156 | 直径：6.5mm，长度：99mm | FSDS23 |  |  |  | 2019-03-05 10:13:54 |  |  |  | 1
00018156531313 | 00018156 | 直径：6.5mm，长度：103mm | FSDS23 |  |  |  | 2019-03-05 10:14:12 |  |  |  | 1
00018156531193 | 00018156 | 直径：6.5mm，长度：38mm | FSDS23 |  |  |  | 2019-03-05 09:52:07 |  |  |  | 1
00018156531196 | 00018156 | 直径：6.5mm，长度：40mm | FSDS23 |  |  |  | 2019-03-05 09:52:21 |  |  |  | 1
00018156531241 | 00018156 | 直径：6.5mm，长度：77mm | FSDS23 |  |  |  | 2019-03-05 10:00:16 |  |  |  | 1
00018156531243 | 00018156 | 直径：6.5mm，长度：79mm | FSDS23 |  |  |  | 2019-03-05 10:00:28 |  |  |  | 1
00018156531244 | 00018156 | 直径：6.5mm，长度：81mm | FSDS23 |  |  |  | 2019-03-05 10:00:35 |  |  |  | 1
00018156531214 | 00018156 | 直径：6.5mm，长度：50mm | FSDS23 |  |  |  | 2019-03-05 09:54:13 |  |  |  | 1
00018156531328 | 00018156 | 直径：6.5mm，长度：119mm | FSDS23 |  |  |  | 2019-03-05 10:17:05 |  |  |  | 1
00018156531331 | 00018156 | 直径：6.5mm，长度：122mm | FSDS23 |  |  |  | 2019-03-05 10:17:32 |  |  |  | 1
00018156531333 | 00018156 | 直径：6.5mm，长度：124mm | FSDS23 |  |  |  | 2019-03-05 10:17:47 |  |  |  | 1
00018156531339 | 00018156 | 直径：6.5mm，长度：130mm | FSDS23 |  |  |  | 2019-03-05 10:18:27 |  |  |  | 1
00018156531182 | 00018156 | 直径：6.5mm，长度：31mm | FSDS23 |  |  |  | 2019-03-05 09:50:57 |  |  |  | 1
00018156531187 | 00018156 | 直径：6.5mm，长度：34mm | FSDS23 |  |  |  | 2019-03-05 09:51:19 |  |  |  | 1
00018156531203 | 00018156 | 直径：6.5mm，长度：43mm | FSDS23 |  |  |  | 2019-03-05 09:53:03 |  |  |  | 1
00018156531239 | 00018156 | 直径：6.5mm，长度：74mm | FSDS23 |  |  |  | 2019-03-05 10:00:03 |  |  |  | 1
00018156531314 | 00018156 | 直径：6.5mm，长度：104mm | FSDS23 |  |  |  | 2019-03-05 10:14:19 |  |  |  | 1
00017397291226 | 00017397 | 直径：4.5mm,长度：58mm,螺纹长度：20mm | FD-I 01 | 0106939263840365 |  |  | 2016-02-25 09:07:56 |  |  |  | 1
00017397291600 | 00017397 | 直径：4.5mm,长度：22mm,螺纹长度：10mm | FD-I 01 | 0106939263840181 |  |  | 2016-02-25 09:23:28 |  |  |  | 1
00017397531750 | 00017397 | 直径×螺钉长度-螺纹长度：φ4.5×46-16 | FD-I 01-03 |  |  |  | 2019-03-05 12:55:38 |  |  |  | 1
00017397531751 | 00017397 | 直径×螺钉长度-螺纹长度：φ4.5×48-16 | FD-I 01-03 |  |  |  | 2019-03-05 12:55:45 |  |  |  | 1
00017397531757 | 00017397 | 直径×螺钉长度-螺纹长度：φ4.5×58-20 | FD-I 01-03 |  |  |  | 2019-03-05 12:56:34 |  |  |  | 1
00017397531758 | 00017397 | 直径×螺钉长度-螺纹长度：φ4.5×60-20 | FD-I 01-03 |  |  |  | 2019-03-05 12:56:41 |  |  |  | 1
00017545531617 | 00017545 | 直径：8.0mm | FD-B01 |  |  |  | 2019-03-05 11:11:14 |  |  |  | 1
00005648113612 | 00005648 | 直径：6.5mm,长度：50mm,l=6.0 | FJD5 | 0106939263802837 |  |  | 2016-01-27 10:51:23 |  |  |  | 1
00005648113637 | 00005648 | 直径：5.0mm,长度：35mm,l=6.0 | FJD5 | 0106939263802745 |  |  | 2016-01-27 10:54:54 |  |  |  | 1
00005648113440 | 00005648 | 直径：6.5mm,长度：40mm,l=6.0 | FJD5 | 0106939263802813 |  |  | 2016-01-27 10:36:08 |  |  |  | 1
00005648113656 | 00005648 | 直径：5.0mm,长度：30mm,l=6.0 | FJD5 | 0106939263802929 |  |  | 2016-01-27 11:00:31 |  |  |  | 1
00005648113600 | 00005648 | 直径：5.5mm,长度：40mm,l=6.0 | FJD5 | 0106939263802769 |  |  | 2016-01-27 10:49:32 |  |  |  | 1
00005648528699 | 00005648 | 5.5-直径5.5mm,长度：40mm | FJD5 | 0106939263893484 |  |  | 2019-03-04 02:36:11 |  |  |  | 1
00005648528684 | 00005648 | 6.0-直径7.0mm,长度：50mm | FJD5 | 0106939263802882 |  |  | 2019-03-04 02:29:56 |  |  |  | 1
00005648528688 | 00005648 | 6.0-直径6.0mm,长度：85mm | FJD5 | 0106939263817503 |  |  | 2019-03-04 02:30:58 |  |  |  | 1
00005648528689 | 00005648 | 5.5-直径6.5mm,长度：35mm | FJD5 | 0106939263893378 |  |  | 2019-03-04 02:31:15 |  |  |  | 1
00005648528706 | 00005648 | 5.5-直径6.0mm,长度：40mm | FJD5 | 0106939263893507 |  |  | 2019-03-04 02:37:06 |  |  |  | 1
00018499320345 | 00018499 | 右9孔 | FYf11 | 0106939263866488 |  |  | 2016-02-26 01:16:28 |  |  |  | 1
00018499320348 | 00018499 | 右7孔 | FYf11 | 0106939263866471 |  |  | 2016-02-26 01:16:45 |  |  |  | 1
00018499320260 | 00018499 | 右13孔 | FYf11 | 0106939263866501 |  |  | 2016-02-26 01:15:54 |  |  |  | 1
00018499320250 | 00018499 | 左11孔 | FYf11 | 0106939263866440 |  |  | 2016-02-26 01:14:48 |  |  |  | 1
00018499527860 | 00018499 | 右12孔 | FYf11 |  |  |  | 2019-02-28 08:53:23 |  |  |  | 1
00018499527863 | 00018499 | 右16孔 | FYf11 |  |  |  | 2019-02-28 08:54:16 |  |  |  | 1
00006562115282 | 00006562 | 直径：6.0mm，长度：40mm，l=5.5 | FJD5 | 0106939263819149 |  |  | 2016-01-27 02:39:48 |  |  |  | 1
00006562115294 | 00006562 | 直径：5.5mm，长度：30mm，l=5.5 | FJD5 | 0106939263819064 |  |  | 2016-01-27 02:42:16 |  |  |  | 1
00006562115339 | 00006562 | 直径：4.5mm，长度：50mm，l=5.5 | FJD5 | 0106939263818982 |  |  | 2016-01-27 02:46:30 |  |  |  | 1
00006562115249 | 00006562 | 直径：5.5mm，长度：45mm，l=5.5 | FJD5 | 0106939263819095 |  |  | 2016-01-27 02:41:18 |  |  |  | 1
00006562528514 | 00006562 | 5.5-直径4.5mm,长度：30mm本色 | FJD5 | 0106939263869618 |  |  | 2019-03-04 01:28:00 |  |  |  | 1
00006562528621 | 00006562 | 5.5-直径6.0mm,长度：35mm双线 | FJD5 | 0106930482750466 |  |  | 2019-03-04 01:47:32 |  |  |  | 1
00006562528556 | 00006562 | 5.5-直径6.0mm,长度：45mm本色 | FJD5 | 0106939263869823 |  |  | 2019-03-04 01:35:03 |  |  |  | 1
00006562528559 | 00006562 | 5.5-直径6.0mm,长度：50mm本色 | FJD5 | 0106939263869830 |  |  | 2019-03-04 01:35:21 |  |  |  | 1
00006562528553 | 00006562 | 5.5-直径6.0mm,长度：40mm本色 | FJD5 | 0106939263869816 |  |  | 2019-03-04 01:34:32 |  |  |  | 1
00007608126131 | 00007608 | 直径：5.5 | FJG4 | 0106939263815004 |  |  | 2016-01-29 03:44:29 |  |  |  | 1
00007539123211 | 00007539 | 直径：6.0mm，长度：45mm | FJB1 | 0106939263817015 |  |  | 2016-01-29 09:29:55 |  |  |  | 1
00007539123213 | 00007539 | 直径：6.0mm，长度：40mm | FJB1 | 0106939263817008 |  |  | 2016-01-29 09:30:14 |  |  |  | 1
00007539123117 | 00007539 | 直径：6.0mm，长度：65mm | FJB1 | 0106939263817053 |  |  | 2016-01-29 09:27:14 |  |  |  | 1
00007539527716 | 00007539 | 直径：5.5mm，长度：75mm | FJB1 |  |  |  | 2019-02-28 01:08:01 |  |  |  | 1
00008482187837 | 00008482 | 直径：4.0mm,长度：25mm,I=5.0 | FJD3 | 0106939263816605 |  |  | 2016-02-17 10:23:04 |  |  |  | 1
00008482187790 | 00008482 | 直径：4.0mm,长度：30mm,I=5.0 | FJD3 | 0106939263816919 |  |  | 2016-02-17 10:22:27 |  |  |  | 1
00008482529150 | 00008482 | l:6.0，直径：7.5mm,长度：30mm | FJD3 |  |  |  | 2019-03-04 05:04:08 |  |  |  | 1
00008482529151 | 00008482 | l:6.0，直径：7.5mm,长度：35mm | FJD3 |  |  |  | 2019-03-04 05:04:20 |  |  |  | 1
00008482528979 | 00008482 | l:5.0，直径：4.5mm,长度：50mm | FJD3 |  |  |  | 2019-03-04 04:25:45 |  |  |  | 1
00008482529002 | 00008482 | l:5.0，直径：6.5mm,长度：35mm | FJD3 |  |  |  | 2019-03-04 04:29:26 |  |  |  | 1
00008482529049 | 00008482 | l:5.5，直径：4.5mm,长度：45mm | FJD3 |  |  |  | 2019-03-04 04:37:05 |  |  |  | 1
00008482529076 | 00008482 | l:5.5，直径：6.5mm,长度：30mm | FJD3 |  |  |  | 2019-03-04 04:41:49 |  |  |  | 1
00008482529094 | 00008482 | l:5.5，直径：7.5mm,长度：55mm | FJD3 |  |  |  | 2019-03-04 04:46:07 |  |  |  | 1
00008482529134 | 00008482 | l:6.0，直径：6.0mm,长度：40mm | FJD3 |  |  |  | 2019-03-04 04:59:09 |  |  |  | 1
00008482529136 | 00008482 | l:6.0，直径：6.0mm,长度：50mm | FJD3 |  |  |  | 2019-03-04 04:59:47 |  |  |  | 1
00008482529154 | 00008482 | l:6.0，直径：7.5mm,长度：50mm | FJD3 |  |  |  | 2019-03-04 05:04:55 |  |  |  | 1
00008482529081 | 00008482 | l:5.5，直径：6.5mm,长度：55mm | FJD3 |  |  |  | 2019-03-04 04:42:48 |  |  |  | 1
00008482529110 | 00008482 | l:6.0，直径：5.0mm,长度：25mm | FJD3 |  |  |  | 2019-03-04 04:49:50 |  |  |  | 1
00008482529112 | 00008482 | l:6.0，直径：5.0mm,长度：30mm | FJD3 |  |  |  | 2019-03-04 04:55:55 |  |  |  | 1
00008482529119 | 00008482 | l:6.0，直径：5.0mm,长度：45mm | FJD3 |  |  |  | 2019-03-04 04:56:34 |  |  |  | 1
00008482529129 | 00008482 | l:6.0，直径：6.0mm,长度：30mm | FJD3 |  |  |  | 2019-03-04 04:58:29 |  |  |  | 1
00008482529132 | 00008482 | l:6.0，直径：6.0mm,长度：35mm | FJD3 |  |  |  | 2019-03-04 04:58:57 |  |  |  | 1
00008482529102 | 00008482 | l:6.0，直径：4.0mm,长度：45mm | FJD3 |  |  |  | 2019-03-04 04:47:57 |  |  |  | 1
00008482529033 | 00008482 | l:5.5，直径：4.0mm,长度：35mm | FJD3 |  |  |  | 2019-03-04 04:34:39 |  |  |  | 1
00008482529040 | 00008482 | l:5.5，直径：4.0mm,长度：50mm | FJD3 |  |  |  | 2019-03-04 04:35:13 |  |  |  | 1
00008482529044 | 00008482 | l:5.5，直径：4.5mm,长度：35mm | FJD3 |  |  |  | 2019-03-04 04:35:47 |  |  |  | 1
00008482529060 | 00008482 | l:5.5，直径：5.5mm,长度：25mm | FJD3 |  |  |  | 2019-03-04 04:38:36 |  |  |  | 1
00009325205632 | 00009325 | 直径：6.0mm,长度：16mm | FJQG1 | 0106939263808662 |  |  | 2016-02-18 03:47:49 |  |  |  | 1
00009325532213 | 00009325 | 5.5-直径：5.5mm,长度：19mm | FJQG1 | 0106939263817374 |  |  | 2019-03-05 04:50:41 |  |  |  | 1
00011967176792 | 00011967 | 3.5×35 | DC13Z01 | 0106949501550116 |  |  | 2016-02-16 11:07:58 |  |  |  | 1
00011967176829 | 00011967 | 5.0×16 | DC13Z01 | 0106949501550215 |  |  | 2016-02-16 11:11:05 |  |  |  | 1
00011967176883 | 00011967 | 5.0×34 | DC13Z01 | 0106949501550307 |  |  | 2016-02-16 11:13:59 |  |  |  | 1
00011967177026 | 00011967 | 5.0×85 | DC13Z01 | 0106949501550451 |  |  | 2016-02-16 11:18:14 |  |  |  | 1
00011967176768 | 00011967 | 3.5×26 | DC13Z01 | 0106949501550086 |  |  | 2016-02-16 11:07:08 |  |  |  | 1
00011967527169 | 00011967 | 3.5×36 | DC13Z01 |  |  |  | 2019-01-15 03:27:49 |  |  |  | 1
00011967527188 | 00011967 | 5.0×115 | DC13Z01 |  |  |  | 2019-01-15 03:31:34 |  |  |  | 1
00011967527167 | 00011967 | 3.5×32 | DC13Z01 |  |  |  | 2019-01-15 03:27:12 |  |  |  | 1
00011967527183 | 00011967 | 5.0×58 | DC13Z01 |  |  |  | 2019-01-15 03:30:35 |  |  |  | 1
00011967527184 | 00011967 | 5.0×95 | DC13Z01 |  |  |  | 2019-01-15 03:30:47 |  |  |  | 1
00011967527187 | 00011967 | 5.0×110 | DC13Z01 |  |  |  | 2019-01-15 03:31:23 |  |  |  | 1
00011969175902 | 00011969 | 5.0×46 | DC13Z01 | 0106949501551175 |  |  | 2016-02-16 10:22:20 |  |  |  | 1
00011969175807 | 00011969 | 5.0×50 | DC13Z01 | 0106949501551199 |  |  | 2016-02-16 10:23:10 |  |  |  | 1
00011969175814 | 00011969 | 5.0×65 | DC13Z01 | 0106949501551229 |  |  | 2016-02-16 10:24:30 |  |  |  | 1
00011969175860 | 00011969 | 5.0×36 | DC13Z01 | 0106949501551120 |  |  | 2016-02-16 10:20:42 |  |  |  | 1
00011969175771 | 00011969 | 5.0×16 | DC13Z01 | 0106949501551021 |  |  | 2016-02-16 10:17:14 |  |  |  | 1
00011969175850 | 00011969 | 5.0×32 | DC13Z01 | 0106949501551106 |  |  | 2016-02-16 10:20:02 |  |  |  | 1
00011969175884 | 00011969 | 5.0×42 | DC13Z01 | 0106949501551151 |  |  | 2016-02-16 10:21:41 |  |  |  | 1
00011969175760 | 00011969 | 5.0×12 | DC13Z01 | 0106949501551007 |  |  | 2016-02-16 10:16:31 |  |  |  | 1
00011969175868 | 00011969 | 5.0×38 | DC13Z01 | 0106949501551137 |  |  | 2016-02-16 10:21:04 |  |  |  | 1
00011969527191 | 00011969 | 3.5×34 | DC13Z01 |  |  |  | 2019-01-15 03:33:45 |  |  |  | 1
00011969527208 | 00011969 | 5.0×100 | DC13Z01 |  |  |  | 2019-01-15 03:36:59 |  |  |  | 1
00011969527212 | 00011969 | 5.0×120 | DC13Z01 |  |  |  | 2019-01-15 03:37:45 |  |  |  | 1
00006844119507 | 00006844 | 直径：6.0mm,长度：45mm,l=5.5 | FJD5 | 0106939263816292 |  |  | 2016-01-28 01:21:08 |  |  |  | 1
00006844528034 | 00006844 | 直径：5.0mm,长度：40mm,l=5.5 | FJD5 | 0106939263816155 |  |  | 2019-03-04 09:58:19 |  |  |  | 1
00015518222534 | 00015518 | 直径：6.5mm | CFS05 | 0106939263816360 |  |  | 2016-02-20 11:11:12 |  |  |  | 1
00015518222554 | 00015518 | 直径：4.5mm | CFS05 | 0106939263816339 |  |  | 2016-02-20 11:12:01 |  |  |  | 1
00015424251332 | 00015424 | 直径：4.0mm,长度：14mm | FJQ-b | 0106939263821654 |  |  | 2016-02-23 11:08:23 |  |  |  | 1
00015424532379 | 00015424 | 直径：4.5mm，长度：16mm 自钻型 | FJQ-b | 0106939263836498 |  |  | 2019-03-05 06:39:16 |  |  |  | 1
00015424532380 | 00015424 | 直径：4.5mm，长度：18mm 自钻型 | FJQ-b | 0106939263836504 |  |  | 2019-03-05 06:39:26 |  |  |  | 1
00015421264770 | 00015421 | 长度：30mm,宽度：17mm,厚度：2mm 5孔 | FJQ-b | 0106939263820947 |  |  | 2016-02-24 08:31:39 |  |  |  | 1
00015421264768 | 00015421 | 长度：27.5mm,宽度：17mm,厚度：2mm 5孔 | FJQ-b | 0106939263820930 |  |  | 2016-02-24 08:31:18 |  |  |  | 1
00015421532501 | 00015421 | 长度：50mm,宽度：17mm,厚度：2mm | FJQ-b | 0106939263821029 |  |  | 2019-03-05 07:07:42 |  |  |  | 1
00015421532519 | 00015421 | 长度：100mm,宽度：17mm,厚度：2mm | FJQ-b | 0106939263824068 |  |  | 2019-03-05 07:12:09 |  |  |  | 1
00015674215804 | 00015674 | 直径：3.5mm,长度：30mm,l=3.5 | CFS03 | 0106939263817473 |  |  | 2016-02-19 02:26:33 |  |  |  | 1
00015674215877 | 00015674 | 直径：3.5mm,长度：14mm,l=3.5 | CFS03 | 0106939263845674 |  |  | 2016-02-19 02:29:07 |  |  |  | 1
00015674215872 | 00015674 | 直径：3.5mm,长度：16mm,l=3.5 | CFS03 | 0106939263845681 |  |  | 2016-02-19 02:28:47 |  |  |  | 1
00015674530090 | 00015674 | 直径：7.5mm,长度：75mm | CFS03 |  |  |  | 2019-03-04 08:45:34 |  |  |  | 1
00015674530000 | 00015674 | 直径：4.0mm,长度：40mm | CFS03 |  |  |  | 2019-03-04 08:30:37 |  |  |  | 1
00015674530057 | 00015674 | 直径：7.0mm,长度：45mm | CFS03 |  |  |  | 2019-03-04 08:41:50 |  |  |  | 1
00015674530024 | 00015674 | 直径：5.5mm,长度：30mm | CFS03 |  |  |  | 2019-03-04 08:35:13 |  |  |  | 1
00015674530026 | 00015674 | 直径：5.5mm,长度：40mm | CFS03 |  |  |  | 2019-03-04 08:35:34 |  |  |  | 1
00015674530029 | 00015674 | 直径：5.5mm,长度：55mm | CFS03 |  |  |  | 2019-03-04 08:36:43 |  |  |  | 1
00007659188965 | 00007659 | 5.5×70-80 | DB7Z-2 | 0106949501592895 |  |  | 2016-02-17 11:12:58 |  |  |  | 1
00007659188924 | 00007659 | 5.5×60-70 | DB7Z-2 | 0106949501592888 |  |  | 2016-02-17 11:12:44 |  |  |  | 1
00015427251383 | 00015427 | 直径：4.0mm,长度：14mm | FJQ-C |  |  |  | 2019-03-05 06:21:56 |  |  |  | 1
00015427532364 | 00015427 | 直径：4.5mm,长度：12mm 自钻型 | FJQ-C | 0106939263836474 |  |  | 2019-03-05 06:26:21 |  |  |  | 1
00015427532369 | 00015427 | 直径：3.0mm,长度：12mm | FJQ-C | 0106939263820312 |  |  | 2019-03-05 06:27:29 |  |  |  | 1
00015427532351 | 00015427 | 直径：3.5mm,长度：18mm | FJQ-C | 0106939263820749 |  |  | 2019-03-05 06:21:00 |  |  |  | 1
00015501252723 | 00015501 | 直径：6.0mm,长度：25mm | FXY-A | 0106939263891992 |  |  | 2019-03-05 06:09:53 |  |  |  | 1
00015679224084 | 00015679 | 直径：5.5mm,长度：95mm | CFS02 | 0106939263823832 |  |  | 2016-02-20 01:52:09 |  |  |  | 1
00015679224075 | 00015679 | 直径：3.5mm,长度：130mm | CFS02 | 0106939263808259 |  |  | 2016-02-20 01:52:48 |  |  |  | 1
00015679224046 | 00015679 | 直径：6.0mm,长度：95mm | CFS02 | 0106939263823139 |  |  | 2016-02-20 01:50:07 |  |  |  | 1
00015679529967 | 00015679 | 直径3.5mm,长度：140mm | CFS02 | 0106930482743864 |  |  | 2019-03-04 08:22:45 |  |  |  | 1
00007701190439 | 00007701 | 6.0×30 | DB7Z-2 | 0106949501590426 |  |  | 2016-02-17 02:05:34 |  |  |  | 1
00007701191261 | 00007701 | 7.5×30 | DB7Z-2 | 0106949501590693 |  |  | 2016-02-17 02:35:22 |  |  |  | 1
00007701191269 | 00007701 | 7.5×35 | DB7Z-2 | 0106949501590709 |  |  | 2016-02-17 02:36:01 |  |  |  | 1
00007701190883 | 00007701 | 6.5×40 | DB7Z-2 | 0106949501590051 |  |  | 2016-02-17 02:22:24 |  |  |  | 1
00007701190826 | 00007701 | 6.0×50 | DB7Z-2 | 0106949501590464 |  |  | 2016-02-17 02:19:25 |  |  |  | 1
00007701191229 | 00007701 | 7.5×25 | DB7Z-2 | 0106949501590686 |  |  | 2016-02-17 02:34:07 |  |  |  | 1
00007701190404 | 00007701 | 5.0×50 | DB7Z-2 | 0106949501590303 |  |  | 2016-02-17 02:02:15 |  |  |  | 1
00007701190407 | 00007701 | 5.5×30 | DB7Z-2 | 0106949501590334 |  |  | 2016-02-17 02:03:07 |  |  |  | 1
00007701191104 | 00007701 | 7.0×45 | DB7Z-2 | 0106949501590624 |  |  | 2016-02-17 02:28:26 |  |  |  | 1
00007701190315 | 00007701 | 4.0×35 | DB7Z-2 | 0106949501590136 |  |  | 2016-02-17 01:57:50 |  |  |  | 1
00007701190396 | 00007701 | 5.0×40 | DB7Z-2 | 0106949501590280 |  |  | 2016-02-17 02:01:47 |  |  |  | 1
00007482120327 | 00007482 | 直径：6.0mm,长度：70mm | FJB1 | 0106939263815639 |  |  | 2016-01-28 04:37:14 |  |  |  | 1
00007482528023 | 00007482 | 直径：6.0mm，长度：70mm | FJB1 | 0106939263869083 |  |  | 2019-03-04 09:49:50 |  |  |  | 1
00007807185768 | 00007807 | 直径：7.0mm,长度：50mm，l=6.0 | FJD3 | 0106939263885922 |  |  | 2016-02-17 08:49:22 |  |  |  | 1
00007807185872 | 00007807 | 直径：5.0mm,长度：40mm，l=6.0 | FJD3 | 0106939263885779 |  |  | 2016-02-17 08:54:12 |  |  |  | 1
00007807185918 | 00007807 | 直径：5.0mm,长度：30mm，l=6.0 | FJD3 | 0106939263885755 |  |  | 2016-02-17 08:54:46 |  |  |  | 1
00008605187870 | 00008605 | 直径：4.5mm,长度：30mm,I=5.0 | FJD3 | 0106939263814595 |  |  | 2016-02-17 10:25:24 |  |  |  | 1
00008605529504 | 00008605 | l=5.5，直径：7.5mm，长度：55mm | FJD3 |  |  |  | 2019-03-04 06:24:09 |  |  |  | 1
00008605529535 | 00008605 | l=6.0，直径：4.5mm，长度：50mm | FJD3 |  |  |  | 2019-03-04 06:29:04 |  |  |  | 1
00008605529419 | 00008605 | l=5.0，直径：7.5mm，长度：60mm | FJD3 |  |  |  | 2019-03-04 06:13:30 |  |  |  | 1
00008605529428 | 00008605 | l=5.5，直径：4.0mm，长度：30mm | FJD3 |  |  |  | 2019-03-04 06:14:22 |  |  |  | 1
00008605529359 | 00008605 | l=5.0，直径：5.0mm，长度：30mm | FJD3 |  |  |  | 2019-03-04 06:07:29 |  |  |  | 1
00008605529361 | 00008605 | l=5.0，直径：5.0mm，长度：50mm | FJD3 |  |  |  | 2019-03-04 06:07:52 |  |  |  | 1
00008605529387 | 00008605 | l=5.0，直径：6.5mm，长度：45mm | FJD3 |  |  |  | 2019-03-04 06:10:22 |  |  |  | 1
00008605529475 | 00008605 | l=5.5，直径：6.5mm，长度：45mm | FJD3 |  |  |  | 2019-03-04 06:20:31 |  |  |  | 1
00008605529402 | 00008605 | l=5.0，直径：7.0mm，长度：55mm | FJD3 |  |  |  | 2019-03-04 06:11:50 |  |  |  | 1
00008605529411 | 00008605 | l=5.0，直径：7.5mm，长度：40mm | FJD3 |  |  |  | 2019-03-04 06:12:48 |  |  |  | 1
00008605529417 | 00008605 | l=5.0，直径：7.5mm，长度：55mm | FJD3 |  |  |  | 2019-03-04 06:13:20 |  |  |  | 1
00008605529423 | 00008605 | l=5.5，直径：3.5mm，长度：25mm | FJD3 |  |  |  | 2019-03-04 06:13:50 |  |  |  | 1
00008605529500 | 00008605 | l=5.5，直径：7.5mm，长度：40mm | FJD3 |  |  |  | 2019-03-04 06:23:06 |  |  |  | 1
00008605529545 | 00008605 | l=6.0，直径：5.0mm，长度：50mm | FJD3 |  |  |  | 2019-03-04 06:30:10 |  |  |  | 1
00008605529543 | 00008605 | l=6.0，直径：5.0mm，长度：40mm | FJD3 |  |  |  | 2019-03-04 06:29:49 |  |  |  | 1
00008605529558 | 00008605 | l=6.0，直径：6.5mm，长度：35mm | FJD3 |  |  |  | 2019-03-04 06:32:05 |  |  |  | 1
00008605529561 | 00008605 | l=6.0，直径：6.5mm，长度：50mm | FJD3 |  |  |  | 2019-03-04 06:32:39 |  |  |  | 1
00008627188157 | 00008627 | 直径：6.0mm,长度：40mm | FJD6 | 0106939263812683 |  |  | 2016-02-17 10:54:56 |  |  |  | 1
00008627188601 | 00008627 | 直径：5.5mm,长度：45mm | FJD6 | 0106939263812669 |  |  | 2016-02-17 10:55:52 |  |  |  | 1
00008627528899 | 00008627 | 直径：4.5mm,长度：45mm | FJD6 |  |  |  | 2019-03-04 04:02:18 |  |  |  | 1
00008627528910 | 00008627 | 直径：5.0mm,长度：55mm | FJD6 |  |  |  | 2019-03-04 04:03:32 |  |  |  | 1
00008627528912 | 00008627 | 直径：5.5mm,长度：25mm | FJD6 |  |  |  | 2019-03-04 04:03:53 |  |  |  | 1
00008627528894 | 00008627 | 直径：4.5mm,长度：20mm | FJD6 |  |  |  | 2019-03-04 04:01:13 |  |  |  | 1
00008627528920 | 00008627 | 直径：6.0mm,长度：30mm | FJD6 |  |  |  | 2019-03-04 04:05:27 |  |  |  | 1
00008627528903 | 00008627 | 直径：4.5mm,长度：55mm | FJD6 |  |  |  | 2019-03-04 04:02:39 |  |  |  | 1
00008627528874 | 00008627 | 直径：3.5mm,长度：20mm | FJD6 |  |  |  | 2019-03-04 03:58:16 |  |  |  | 1
00008627528887 | 00008627 | 直径：4.0mm,长度：35mm | FJD6 |  |  |  | 2019-03-04 04:00:09 |  |  |  | 1
00006543114902 | 00006543 | 直径：4.0mm，长度：25mm，l=6.0 | FJD5 | 0106939263804749 |  |  | 2016-01-27 02:10:28 |  |  |  | 1
00006543114918 | 00006543 | 直径：6.5mm，长度：50mm，l=6.0 | FJD5 | 0106939263804824 |  |  | 2016-01-27 02:14:35 |  |  |  | 1
00006543114924 | 00006543 | 直径：4.5mm，长度：35mm，l=6.0 | FJD5 | 0106939263804893 |  |  | 2016-01-27 02:12:24 |  |  |  | 1
00006543114891 | 00006543 | 直径：5.5mm，长度：40mm，l=6.0 | FJD5 | 0106939263804848 |  |  | 2016-01-27 02:14:16 |  |  |  | 1
00008634189056 | 00008634 | 5o 右 | FJD6 | 0106939263803346 |  |  | 2016-02-17 11:19:31 |  |  |  | 1
00008634189046 | 00008634 | 12o 右 | FJD6 | 0106939263803377 |  |  | 2016-02-17 11:17:37 |  |  |  | 1
00008634189015 | 00008634 | 15o 左 | FJD6 | 0106939263803322 |  |  | 2016-02-17 11:16:37 |  |  |  | 1
00005843116127 | 00005843 | 11* 300 | DA1Z | 0106949501587693 | 产品由胫骨髓内钉、股骨逆行髓内钉、标准伽玛（γ）型髓内钉-1、标准伽玛（γ）型髓内钉-2、加长伽玛（γ）型髓内钉以及股骨髓内钉组成。该产品采用GB/T13810中规定的TC4钛合金材料制造。产品表面可经阳极氧化处理。产品为非灭菌状态。 |  | 2016-01-27 04:06:43 |  |  |  | 1
00005843116030 | 00005843 | 9* 240 | DA1Z | 0106949501587549 | 产品由胫骨髓内钉、股骨逆行髓内钉、标准伽玛（γ）型髓内钉-1、标准伽玛（γ）型髓内钉-2、加长伽玛（γ）型髓内钉以及股骨髓内钉组成。该产品采用GB/T13810中规定的TC4钛合金材料制造。产品表面可经阳极氧化处理。产品为非灭菌状态。 |  | 2016-01-27 03:59:37 |  |  |  | 1
00005843115967 | 00005843 | 10*240 | DA1Z | 0106949501587365 | 产品由胫骨髓内钉、股骨逆行髓内钉、标准伽玛（γ）型髓内钉-1、标准伽玛（γ）型髓内钉-2、加长伽玛（γ）型髓内钉以及股骨髓内钉组成。该产品采用GB/T13810中规定的TC4钛合金材料制造。产品表面可经阳极氧化处理。产品为非灭菌状态。 |  | 2016-01-27 03:51:15 |  |  |  | 1
00005843527042 | 00005843 | 8*270 | DA1Z |  | 产品由胫骨髓内钉、股骨逆行髓内钉、标准伽玛（γ）型髓内钉-1、标准伽玛（γ）型髓内钉-2、加长伽玛（γ）型髓内钉以及股骨髓内钉组成。 |  | 2019-01-15 10:48:29 |  |  |  | 1
00005843527057 | 00005843 | 10*330 | DA1Z |  | 产品由胫骨髓内钉、股骨逆行髓内钉、标准伽玛（γ）型髓内钉-1、标准伽玛（γ）型髓内钉-2、加长伽玛（γ）型髓内钉以及股骨髓内钉组成。 |  | 2019-01-15 10:56:26 |  |  |  | 1
00005843527046 | 00005843 | 8*345 | DA1Z |  | 产品由胫骨髓内钉、股骨逆行髓内钉、标准伽玛（γ）型髓内钉-1、标准伽玛（γ）型髓内钉-2、加长伽玛（γ）型髓内钉以及股骨髓内钉组成。 |  | 2019-01-15 10:50:29 |  |  |  | 1
00005843527048 | 00005843 | 9*270 | DA1Z |  | 产品由胫骨髓内钉、股骨逆行髓内钉、标准伽玛（γ）型髓内钉-1、标准伽玛（γ）型髓内钉-2、加长伽玛（γ）型髓内钉以及股骨髓内钉组成。 |  | 2019-01-15 10:51:15 |  |  |  | 1
00005843527060 | 00005843 | 11*270 | DA1Z |  | 产品由胫骨髓内钉、股骨逆行髓内钉、标准伽玛（γ）型髓内钉-1、标准伽玛（γ）型髓内钉-2、加长伽玛（γ）型髓内钉以及股骨髓内钉组成。 |  | 2019-01-15 10:57:46 |  |  |  | 1
00006540115725 | 00006540 | 直径：5.5mm，长度25mm，l=5.5 | FJD5 | 0106939263819484 |  |  | 2016-01-27 03:27:47 |  |  |  | 1
00006540115733 | 00006540 | 直径：5.0mm，长度40mm，l=5.5 | FJD5 | 0106939263819453 |  |  | 2016-01-27 03:28:44 |  |  |  | 1
00006540115648 | 00006540 | 直径：7.0mm，长度50mm，l=5.5 | FJD5 | 0106939263819705 |  |  | 2016-01-27 03:20:35 |  |  |  | 1
00006540115659 | 00006540 | 直径：7.0mm，长度35mm，l=5.5 | FJD5 | 0106939263819675 |  |  | 2016-01-27 03:21:31 |  |  |  | 1
00006540115668 | 00006540 | 直径：6.0mm，长度50mm，l=5.5 | FJD5 | 0106939263819590 |  |  | 2016-01-27 03:23:52 |  |  |  | 1
00006540528462 | 00006540 | 5.5-直径6.5mm,长度：50mm本色 | FJD5 | 0106939263870447 |  |  | 2019-03-04 01:09:27 |  |  |  | 1
00006540528460 | 00006540 | 5.5-直径6.5mm,长度：40mm本色 | FJD5 | 0106939263870423 |  |  | 2019-03-04 01:08:56 |  |  |  | 1
00006540528438 | 00006540 | 5.5-直径4.5mm,长度：45mm本色 | FJD5 | 0106939263870096 |  |  | 2019-03-04 01:02:43 |  |  |  | 1
00006540528431 | 00006540 | 5.5-直径4.0mm,长度：40mm本色 | FJD5 | 0106939263870003 |  |  | 2019-03-04 01:00:41 |  |  |  | 1
00006540528440 | 00006540 | 5.5-直径5.0mm,长度：25mm本色 | FJD5 | 0106939263870140 |  |  | 2019-03-04 01:03:21 |  |  |  | 1
00006540528446 | 00006540 | 5.5-直径5.5mm,长度：25mm本色 | FJD5 | 0106939263870201 |  |  | 2019-03-04 01:04:53 |  |  |  | 1
00006540528437 | 00006540 | 5.5-直径4.5mm,长度：40mm本色 | FJD5 | 0106939263870089 |  |  | 2019-03-04 01:02:28 |  |  |  | 1
00006540528442 | 00006540 | 5.5-直径5.0mm,长度：35mm本色 | FJD5 | 0106939263870164 |  |  | 2019-03-04 01:03:51 |  |  |  | 1
00007683189878 | 00007683 | 5.0×30 | DB7Z-2 | 0106949501592307 |  |  | 2016-02-17 01:18:22 |  |  |  | 1
00007683190251 | 00007683 | 7.5×55 | DB7Z-2 | 0106949501592789 |  |  | 2016-02-17 01:54:29 |  |  |  | 1
00007683189892 | 00007683 | 4.5×25 | DB7Z-2 | 0106949501592222 |  |  | 2016-02-17 01:14:02 |  |  |  | 1
00007683190012 | 00007683 | 5.5×40 | DB7Z-2 | 0106949501592390 |  |  | 2016-02-17 01:22:23 |  |  |  | 1
00007683190276 | 00007683 | 7.5×45 | DB7Z-2 | 0106949501592765 |  |  | 2016-02-17 01:54:01 |  |  |  | 1
00007465122888 | 00007465 | 直径：5.5mm，长度：140mm | FJB1 | 0106939263809546 |  |  | 2016-01-29 08:29:03 |  |  |  | 1
00007465122891 | 00007465 | 直径：5.5mm，长度：130mm | FJB1 | 0106939263809560 |  |  | 2016-01-29 08:31:46 |  |  |  | 1
00007465122898 | 00007465 | 直径：5.5mm，长度：100mm | FJB1 | 0106939263809423 |  |  | 2016-01-29 08:33:39 |  |  |  | 1
00007465122899 | 00007465 | 直径：5.5mm，长度：90mm | FJB1 | 0106939263809553 |  |  | 2016-01-29 08:34:09 |  |  |  | 1
00007465122904 | 00007465 | 直径：6.0mm，长度：120mm | FJB1 | 0106939263815684 |  |  | 2016-01-29 08:35:11 |  |  |  | 1
00007465122848 | 00007465 | 直径：5.5mm，长度：95mm | FJB1 | 0106939263813796 |  |  | 2016-01-29 08:36:54 |  |  |  | 1
00007465122913 | 00007465 | 直径：6.0mm，长度：90mm | FJB1 | 0106939263815653 |  |  | 2016-01-29 08:36:36 |  |  |  | 1
00007465527954 | 00007465 | 直径：6.0mm, 长度：100mm | FJB1 | 0106939263869113 |  |  | 2019-03-04 09:17:37 |  |  |  | 1
00006582117447 | 00006582 | 直径：7.0mm，长度：55mm，l=5.5 | FJD5 | 0106939263880675 |  |  | 2016-01-28 08:21:54 |  |  |  | 1
00006582117483 | 00006582 | 直径：6.5mm，长度：35mm，l=5.5 | FJD5 | 0106939263880552 |  |  | 2016-01-28 08:25:40 |  |  |  | 1
00006582117487 | 00006582 | 直径：5.0mm，长度：45mm，l=5.5 | FJD5 | 0106939263880378 |  |  | 2016-01-28 08:32:03 |  |  |  | 1
00006582117491 | 00006582 | 直径：5.0mm，长度：35mm，l=5.5 | FJD5 | 0106939263880354 |  |  | 2016-01-28 08:32:43 |  |  |  | 1
00006582117467 | 00006582 | 直径：7.5mm，长度：40mm，l=5.5 | FJD5 | 0106939263812300 |  |  | 2016-01-28 08:18:30 |  |  |  | 1
00006582117501 | 00006582 | 直径：6.0mm，长度：50mm，l=5.5 | FJD5 | 0106939263880514 |  |  | 2016-01-28 08:26:56 |  |  |  | 1
00006582117502 | 00006582 | 直径：6.0mm，长度：45mm，l=5.5 | FJD5 | 0106939263880507 |  |  | 2016-01-28 08:27:14 |  |  |  | 1
00006582117507 | 00006582 | 直径：6.0mm，长度：25mm，l=5.5 | FJD5 | 0106939263880460 |  |  | 2016-01-28 08:28:11 |  |  |  | 1
00006582117509 | 00006582 | 直径：5.5mm，长度：55mm，l=5.5 | FJD5 | 0106939263880453 |  |  | 2016-01-28 08:28:28 |  |  |  | 1
00006582117528 | 00006582 | 直径：4.5mm，长度：30mm，l=5.5 | FJD5 | 0106939263880293 |  |  | 2016-01-28 08:35:16 |  |  |  | 1
00006582528147 | 00006582 | 5.5-直径7.5mm,长度：35mm本色 | FJD5 | 0106939263872014 |  |  | 2019-03-04 10:47:04 |  |  |  | 1
00006582528144 | 00006582 | 5.5-直径7.5mm,长度：25mm本色 | FJD5 | 0106939263871994 |  |  | 2019-03-04 10:46:32 |  |  |  | 1
00006582528067 | 00006582 | 5.5-直径4.5mm,长度：45mm本色 | FJD5 | 0106939263871116 |  |  | 2019-03-04 10:22:49 |  |  |  | 1
00006582528198 | 00006582 | 5.5-直径6.5mm,长度：30mm 加长臂 | FJD5 | 0106930482749651 |  |  | 2019-03-04 10:55:56 |  |  |  | 1
00006582528050 | 00006582 | 5.5-直径4.0mm,长度：45mm本色 | FJD5 | 0106939263871055 |  |  | 2019-03-04 10:20:15 |  |  |  | 1
00006582528078 | 00006582 | 5.5-直径5.5mm,长度：35mm本色 | FJD5 | 0106939263871208 |  |  | 2019-03-04 10:27:54 |  |  |  | 1
00006582528095 | 00006582 | 5.5-直径6.0mm,长度：25mm本色 | FJD5 | 0106939263871253 |  |  | 2019-03-04 10:32:30 |  |  |  | 1
00006582528185 | 00006582 | 5.5-直径5.5mm,长度：55mm 加长臂 | FJD5 | 0106930482749569 |  |  | 2019-03-04 10:53:20 |  |  |  | 1
00005849114782 | 00005849 | 9.4*380*125° | DA3Z04 | 0106949501585798 | 产品由胫骨髓内钉、股骨逆行髓内钉、标准伽玛（γ）型髓内钉-1、标准伽玛（γ）型髓内钉-2、加长伽玛（γ）型髓内钉以及股骨髓内钉组成。该产品采用GB/T13810中规定的TC4钛合金材料制造。产品表面可经阳极氧化处理。产品为非灭菌状态 |  | 2016-01-27 02:01:15 |  |  |  | 1
00005849114793 | 00005849 | 9.4*380*130° | DA3Z04 | 0106949501585842 | 产品由胫骨髓内钉、股骨逆行髓内钉、标准伽玛（γ）型髓内钉-1、标准伽玛（γ）型髓内钉-2、加长伽玛（γ）型髓内钉以及股骨髓内钉组成。该产品采用GB/T13810中规定的TC4钛合金材料制造。产品表面可经阳极氧化处理。产品为非灭菌状态 |  | 2016-01-27 02:04:13 |  |  |  | 1
00005849114866 | 00005849 | 10*360*125° | DA3Z04 | 0106949501585880 | 产品由胫骨髓内钉、股骨逆行髓内钉、标准伽玛（γ）型髓内钉-1、标准伽玛（γ）型髓内钉-2、加长伽玛（γ）型髓内钉以及股骨髓内钉组成。该产品采用GB/T13810中规定的TC4钛合金材料制造。产品表面可经阳极氧化处理。产品为非灭菌状态 |  | 2016-01-27 02:07:40 |  |  |  | 1
00005849527107 | 00005849 | 12*340*125° | DA3Z04 |  | 产品由胫骨髓内钉、股骨逆行髓内钉、标准伽玛（γ）型髓内钉-1、标准伽玛（γ）型髓内钉-2、加长伽玛（γ）型髓内钉以及股骨髓内钉组成。 |  | 2019-01-15 02:10:56 |  |  |  | 1
00005849527090 | 00005849 | 11*340*130° | DA3Z04 |  | 产品由胫骨髓内钉、股骨逆行髓内钉、标准伽玛（γ）型髓内钉-1、标准伽玛（γ）型髓内钉-2、加长伽玛（γ）型髓内钉以及股骨髓内钉组成。 |  | 2019-01-15 02:14:18 |  |  |  | 1
00005849527103 | 00005849 | 12*300*125° | DA3Z04 |  | 产品由胫骨髓内钉、股骨逆行髓内钉、标准伽玛（γ）型髓内钉-1、标准伽玛（γ）型髓内钉-2、加长伽玛（γ）型髓内钉以及股骨髓内钉组成。 |  | 2019-01-15 02:12:04 |  |  |  | 1
00009106199006 | 00009106 | 直径：6.5mm,长度：35mm | FJD4 | 0106939263808075 |  |  | 2016-02-18 10:21:41 |  |  |  | 1
00009106198911 | 00009106 | 直径：6.5mm,长度：40mm | FJD4 | 0106939263808167 |  |  | 2016-02-18 10:21:16 |  |  |  | 1
00017094279791 | 00017094 | 小右 | FYS04 | 0106939263835880 |  |  | 2016-02-24 04:38:33 |  |  |  | 1
00017094529989 | 00017094 | 右中 | FYS04 |  |  |  | 2019-03-04 08:28:11 |  |  |  | 1
00015522531761 | 00015522 | 直径1:4.0mm/直径2：3.5mm | CFS01 |  |  |  | 2019-03-05 12:58:10 |  |  |  | 1
00015522531788 | 00015522 | 直径1：6.0mm/直径2：5.5mm | CFS01 |  |  |  | 2019-03-05 01:04:42 |  |  |  | 1
00015522531790 | 00015522 | 直径1：6.0mm/直径2：6.5mm | CFS01 |  |  |  | 2019-03-05 01:05:13 |  |  |  | 1
00015522531792 | 00015522 | 直径1：6.5mm/直径2：4.0mm | CFS01 |  |  |  | 2019-03-05 01:05:33 |  |  |  | 1
00015522531795 | 00015522 | 直径1：6.5mm/直径2：6.0mm | CFS01 |  |  |  | 2019-03-05 01:06:05 |  |  |  | 1
00015522531668 | 00015522 | 直径1:3.5mm/直径2：5.5mm | CFS01 |  |  |  | 2019-03-05 11:27:13 |  |  |  | 1
00015522531763 | 00015522 | 直径1:4.0mm/直径2：5.0mm | CFS01 |  |  |  | 2019-03-05 12:58:43 |  |  |  | 1
00015522531800 | 00015522 | 直径1：6.5mm/直径2：6.5mm | CFS01 |  |  |  | 2019-03-05 01:10:52 |  |  |  | 1
00015522531643 | 00015522 | 直径1:3.0mm/直径2：3.0mm | CFS01 |  |  |  | 2019-03-05 11:21:28 |  |  |  | 1
00015522531769 | 00015522 | 直径1:4.5mm/直径2：5.0mm | CFS01 |  |  |  | 2019-03-05 12:59:52 |  |  |  | 1
00014876236145 | 00014876 | 长度：35 mm,宽度：5 mm,厚度：1 mm 4孔 | FJH-A05 | 0106939263822156 |  |  | 2016-02-22 10:16:13 |  |  |  | 1
00014876236120 | 00014876 | 长度：31 mm,宽度：5 mm,厚度：：1 4孔 | FJH-A05 | 0106939263822132 |  |  | 2016-02-22 10:16:55 |  |  |  | 1
00014876532281 | 00014876 | 长度：35mm,宽度:4.6mm,间隔1mm 4孔 | FJH-A05 | 0106939263879754 |  |  | 2019-03-05 05:40:10 |  |  |  | 1
00017243271626 | 00017243 | 右9孔 | FYL03 | 0106939263832582 |  |  | 2016-02-24 01:26:09 |  |  |  | 1
00017243271675 | 00017243 | 左9孔 | FYL03 | 0106939263832483 |  |  | 2016-02-24 01:27:30 |  |  |  | 1
00017243271589 | 00017243 | 右13孔 | FYL03 | 0106939263832605 |  |  | 2016-02-24 01:25:29 |  |  |  | 1
00017243529331 | 00017243 | 左10孔 | FYL03 |  |  |  | 2019-03-04 05:58:05 |  |  |  | 1
00017243529338 | 00017243 | 右3孔 | FYL03 |  |  |  | 2019-03-04 06:02:45 |  |  |  | 1
00016312269451 | 00016312 | 直径：5.0mm，长度：L=130mm，l=30mm. | FZ01 | 0106939263850173 |  |  | 2016-02-24 11:50:49 |  |  |  | 1
00016312531958 | 00016312 | 直径：6mm，长度：130mm，螺纹长度：35mm | FZ01 | 0106939263887094 |  |  | 2019-03-05 03:06:30 |  |  |  | 1
00016312531963 | 00016312 | 直径：5mm，长度：200mm，螺纹长度：30mm | FZ01 |  |  |  | 2019-03-05 03:07:04 |  |  |  | 1
00016317269280 | 00016317 | 直径：5.0mm，长度：L=150mm，l=50mm. | FZ02 | 0106939263850531 |  |  | 2016-02-24 11:43:05 |  |  |  | 1
00016957530125 | 00016957 | 5-10孔 | FYT03 |  |  |  | 2019-03-04 08:51:41 |  |  |  | 1
00016957530120 | 00016957 | 5-7孔 | FYT03 |  |  |  | 2019-03-04 08:51:12 |  |  |  | 1
00016957530130 | 00016957 | 5-13孔 | FYT03 |  |  |  | 2019-03-04 08:52:03 |  |  |  | 1
00015392354421 | 00015392 | 长度：77.5mm,宽度：17mm,厚度：2mm | FJQ-C | 0106939263823726 |  |  | 2016-02-28 02:20:00 |  |  |  | 1
00015392354572 | 00015392 | 长度：60mm,宽度：17mm,厚度：2mm | FJQ-C | 0106939263823658 |  |  | 2016-02-28 02:31:34 |  |  |  | 1
00015392532432 | 00015392 | 长度：25mm,宽度：17mm,厚度：2mm | FJQ-C |  |  |  | 2019-03-05 06:52:08 |  |  |  | 1
00015392532434 | 00015392 | 长度：30mm,宽度：17mm,厚度：2mm | FJQ-C |  |  |  | 2019-03-05 06:52:30 |  |  |  | 1
00015392532438 | 00015392 | 长度：40mm,宽度：17mm,厚度：2mm | FJQ-C |  |  |  | 2019-03-05 06:53:02 |  |  |  | 1
00015392532440 | 00015392 | 长度：45mm,宽度：17mm,厚度：2mm | FJQ-C |  |  |  | 2019-03-05 06:53:16 |  |  |  | 1
00015392532446 | 00015392 | 长度：95mm,宽度：17mm,厚度：2mm | FJQ-C |  |  |  | 2019-03-05 06:54:01 |  |  |  | 1
00015392532449 | 00015392 | 长度：110mm,宽度：17mm,厚度：2mm | FJQ-C |  |  |  | 2019-03-05 06:54:32 |  |  |  | 1
00014868236802 | 00014868 | 长度： 67 mm,宽度：9 mm,厚度：3 mm 6孔 | FJH-A01 | 0106939263821333 |  |  | 2016-02-22 10:40:00 |  |  |  | 1
00017429364832 | 00017429 | 直径：2.4/3.0mm,长度：13mm | FD-II 02 | 0106939263847067 |  |  | 2016-07-28 01:09:20 |  |  |  | 1
00017429373809 | 00017429 | 直径：3.0mm/4.0mm,长度：30mm | FD-II 02 | 0106939263841270 |  |  | 2016-07-28 01:13:28 |  |  |  | 1
00017429373823 | 00017429 | 直径：3.0mm/4.0mm,长度：32mm | FD-II 02 | 0106939263841287 |  |  | 2016-07-28 01:13:07 |  |  |  | 1
00017429373824 | 00017429 | 直径：3.0mm/4.0mm,长度：28mm | FD-II 02 | 0106939263841263 |  |  | 2016-07-28 01:13:47 |  |  |  | 1
00017429373827 | 00017429 | 直径：3.0mm/4.0mm,长度：20mm | FD-II 02 | 0106939263841225 |  |  | 2016-07-28 01:14:58 |  |  |  | 1
00017429373832 | 00017429 | 直径：3.0mm/4.0mm,长度：10mm | FD-II 02 | 0106939263841171 |  |  | 2016-07-28 01:16:31 |  |  |  | 1
00015638223846 | 00015638 | 直径1：3.5mm,长度1：300mm,直径2：5.5mm,长度2：200mm | CFS02 | 0106939263843144 |  |  | 2016-02-20 01:35:37 |  |  |  | 1
00015638223891 | 00015638 | 直径1：3.5mm,长度1：100mm,直径2：5.0mm,长度2：100mm | CFS02 | 0106939263883508 |  |  | 2016-02-20 01:37:49 |  |  |  | 1
00015638223811 | 00015638 | 直径1：3.5mm,长度1：100mm,直径2：5.0mm,长度2：200mm | CFS02 | 0106939263808303 |  |  | 2016-02-20 01:37:16 |  |  |  | 1
00015391532465 | 00015391 | 长度：60mm,宽度：16mm,厚度：2mm | FJQ-C |  |  |  | 2019-03-05 06:59:43 |  |  |  | 1
00015391532470 | 00015391 | 长度：20mm,宽度：17mm,厚度：2mm | FJQ-C |  |  |  | 2019-03-05 07:00:15 |  |  |  | 1
00015391532482 | 00015391 | 长度：87.5mm,宽度：17mm,厚度：2mm | FJQ-C |  |  |  | 2019-03-05 07:02:03 |  |  |  | 1
00015391532484 | 00015391 | 长度：95mm,宽度：17mm,厚度：2mm | FJQ-C |  |  |  | 2019-03-05 07:02:16 |  |  |  | 1
00015391532452 | 00015391 | 长度：27.5mm,宽度：16mm,厚度：2mm | FJQ-C |  |  |  | 2019-03-05 06:57:55 |  |  |  | 1
00015581224337 | 00015581 | 直径：3.5mm,长度：210mm | CFS02 | 0106939263808228 |  |  | 2016-02-20 02:03:32 |  |  |  | 1
00015581531303 | 00015581 | 直径：5.0mm,长度：300mm | CFS02 | 0106939263809379 |  |  | 2019-03-05 10:16:55 |  |  |  | 1
00015581531280 | 00015581 | 直径：5.5mm,长度：300mm | CFS02 |  |  |  | 2019-03-05 10:06:33 |  |  |  | 1
00015581531267 | 00015581 | 直径：5.5mm，长度：100mm | CFS02 |  |  |  | 2019-03-05 10:03:57 |  |  |  | 1
00015581531261 | 00015581 | 直径：6.0mm,长度：250mm | CFS02 |  |  |  | 2019-03-05 10:02:50 |  |  |  | 1
00015581531352 | 00015581 | 直径:3.0mm，长度:55mm | CFS02 | 0106939263858001 |  |  | 2019-03-05 10:20:23 |  |  |  | 1
00015581531349 | 00015581 | 直径:3.0mm，长度:50mm | CFS02 | 0106939263876593 |  |  | 2019-03-05 10:20:07 |  |  |  | 1
00015581531278 | 00015581 | 直径：5.5mm,长度：250mm | CFS02 |  |  |  | 2019-03-05 10:06:15 |  |  |  | 1
00015581531288 | 00015581 | 直径：5.0mm，长度：140mm | CFS02 |  |  |  | 2019-03-05 10:11:42 |  |  |  | 1
00015555222505 | 00015555 | 直径：5.5mm | CFS05 | 0106939263843168 |  |  | 2016-02-20 11:09:17 |  |  |  | 1
00017395291944 | 00017395 | 直径：4.0mm,长度：34mm,螺纹长度：12mm | FD-I 01 | 0106939263840082 |  |  | 2016-02-25 09:36:45 |  |  |  | 1
00017395291922 | 00017395 | 直径：4.0mm,长度：42mm,螺纹长度：14mm | FD-I 01 | 0106939263840129 |  |  | 2016-02-25 09:35:29 |  |  |  | 1
00015653217839 | 00015653 | 直径：6.0mm,长度：50mm,l=5.5 | CFS03 | 0106939263829407 |  |  | 2016-02-19 04:01:20 |  |  |  | 1
00015653217971 | 00015653 | 直径：5.5mm,长度：45mm,l=5.5 | CFS03 | 0106939263829339 |  |  | 2016-02-19 04:07:05 |  |  |  | 1
00015653217844 | 00015653 | 直径：6.5mm,长度：50mm,l=5.5 | CFS03 | 0106939263829452 |  |  | 2016-02-19 03:58:46 |  |  |  | 1
00015653217958 | 00015653 | 直径：5.5mm,长度：35mm,l=5.5 | CFS03 | 0106939263829315 |  |  | 2016-02-19 04:07:55 |  |  |  | 1
00015653218115 | 00015653 | 直径：4.0mm,长度：50mm,l=5.5 | CFS03 | 0106939263829117 |  |  | 2016-02-19 04:14:22 |  |  |  | 1
00015653218250 | 00015653 | 直径：6.5mm,长度：50mm,l=6.0 | CFS03 | 0106939263880965 |  |  | 2016-02-19 04:19:49 |  |  |  | 1
00015653218343 | 00015653 | 直径：6.5mm,长度：40mm,l=6.0 | CFS03 | 0106939263880941 |  |  | 2016-02-19 04:22:58 |  |  |  | 1
00015653217747 | 00015653 | 直径：7.5mm,长度：40mm,l=5.5 | CFS03 | 0106939263830755 |  |  | 2016-02-19 03:54:25 |  |  |  | 1
00015653217933 | 00015653 | 直径：6.0mm,长度：35mm,l=5.5 | CFS03 | 0106939263829377 |  |  | 2016-02-19 04:04:51 |  |  |  | 1
00015653218167 | 00015653 | 直径：4.0mm,长度：40mm,l=5.5 | CFS03 | 0106939263829001 |  |  | 2016-02-19 04:15:16 |  |  |  | 1
00015653218028 | 00015653 | 直径：5.0mm,长度：50mm,l=5.5 | CFS03 | 0106939263829285 |  |  | 2016-02-19 04:09:16 |  |  |  | 1
00015653530386 | 00015653 | 直径：4.5mm,长度：25mm | CFS03 |  |  |  | 2019-03-04 09:31:14 |  |  |  | 1
00015653530398 | 00015653 | 直径：5.0mm,长度：30mm | CFS03 |  |  |  | 2019-03-04 09:32:46 |  |  |  | 1
00015653530429 | 00015653 | 直径：6.0mm,长度：40mm | CFS03 |  |  |  | 2019-03-04 09:36:13 |  |  |  | 1
00015653530477 | 00015653 | 直径：7.0mm,长度：85mm | CFS03 |  |  |  | 2019-03-04 09:41:11 |  |  |  | 1
00015653530490 | 00015653 | 直径：7.5mm,长度：40mm | CFS03 |  |  |  | 2019-03-04 09:42:06 |  |  |  | 1
00015653530391 | 00015653 | 直径：4.5mm,长度：50mm | CFS03 |  |  |  | 2019-03-04 09:32:06 |  |  |  | 1
00015653530394 | 00015653 | 直径：5.0mm,长度：20mm | CFS03 |  |  |  | 2019-03-04 09:32:26 |  |  |  | 1
00015653530408 | 00015653 | 直径：5.5mm,长度：20mm | CFS03 |  |  |  | 2019-03-04 09:33:49 |  |  |  | 1
00015653530479 | 00015653 | 直径：7.5mm,长度：20mm | CFS03 |  |  |  | 2019-03-04 09:41:22 |  |  |  | 1
00015653530461 | 00015653 | 直径：7.0mm,长度：35mm | CFS03 |  |  |  | 2019-03-04 09:39:23 |  |  |  | 1
00015653530385 | 00015653 | 直径：4.5mm,长度：20mm | CFS03 |  |  |  | 2019-03-04 09:30:57 |  |  |  | 1
00015653530361 | 00015653 | 直径：4.0mm,长度：18mm | CFS03 |  |  |  | 2019-03-04 09:26:14 |  |  |  | 1
00015653530400 | 00015653 | 直径：5.0mm,长度：35mm | CFS03 |  |  |  | 2019-03-04 09:32:57 |  |  |  | 1
00015653530454 | 00015653 | 直径：7.0mm,长度：20mm | CFS03 |  |  |  | 2019-03-04 09:38:52 |  |  |  | 1
00015653530514 | 00015653 | 直径：7.5mm,长度：80mm | CFS03 |  |  |  | 2019-03-04 09:47:10 |  |  |  | 1
00015653530469 | 00015653 | 直径：7.0mm,长度：55mm | CFS03 |  |  |  | 2019-03-04 09:40:02 |  |  |  | 1
00015653530471 | 00015653 | 直径：7.0mm,长度：65mm | CFS03 |  |  |  | 2019-03-04 09:40:21 |  |  |  | 1
00017400290792 | 00017400 | 直径：7.3mm,长度：50mm,螺纹长度：32mm | FD-I 01 | 0106939263841430 |  |  | 2016-02-25 08:48:12 |  |  |  | 1
00017400290571 | 00017400 | 直径：7.3mm,长度：95mm,螺纹长度：32mm | FD-I 01 | 0106939263840501 |  |  | 2016-02-25 08:34:16 |  |  |  | 1
00017400290651 | 00017400 | 直径：7.3mm,长度：105mm,螺纹长度：16mm | FD-I 01 | 0106939263841423 |  |  | 2016-02-25 08:39:41 |  |  |  | 1
00017400290721 | 00017400 | 直径：7.3mm,长度：80mm,螺纹长度：16mm | FD-I 01 | 0106939263840839 |  |  | 2016-02-25 08:41:37 |  |  |  | 1
00017400531706 | 00017400 | 直径×螺钉长度-螺纹长度：φ7.3×45-16 | FD-I 01-03 |  |  |  | 2019-03-05 12:00:16 |  |  |  | 1
00017400531728 | 00017400 | 直径×螺钉长度-螺纹长度：φ7.3×70-32 | FD-I 01-03 |  |  |  | 2019-03-05 12:47:14 |  |  |  | 1
00017400531730 | 00017400 | 直径×螺钉长度-螺纹长度：φ7.3×80-32 | FD-I 01-03 |  |  |  | 2019-03-05 12:47:28 |  |  |  | 1
00017400531731 | 00017400 | 直径×螺钉长度-螺纹长度：φ7.3×85-32 | FD-I 01-03 |  |  |  | 2019-03-05 12:47:34 |  |  |  | 1
00017400531707 | 00017400 | 直径×螺钉长度-螺纹长度：φ7.3×50-16 | FD-I 01-03 |  |  |  | 2019-03-05 12:44:14 |  |  |  | 1
00017400531713 | 00017400 | 直径×螺钉长度-螺纹长度：φ7.3×70-24 | FD-I 01-03 |  |  |  | 2019-03-05 12:45:02 |  |  |  | 1
00017400531733 | 00017400 | 直径×螺钉长度-螺纹长度：φ7.3×95-32 | FD-I 01-03 |  |  |  | 2019-03-05 12:47:49 |  |  |  | 1
00017400531736 | 00017400 | 直径×螺钉长度-螺纹长度：φ7.3×110-32 | FD-I 01-03 |  |  |  | 2019-03-05 12:48:19 |  |  |  | 1
00015571531003 | 00015571 | 直径：5.5mm，长度：240mm | CFS02 |  |  |  | 2019-03-05 09:16:15 |  |  |  | 1
00015571530957 | 00015571 | 直径：6.0mm，长度：310mm | CFS02 |  |  |  | 2019-03-05 09:10:33 |  |  |  | 1
00015571531156 | 00015571 | 直径：5.0mm，长度：460mm | CFS02 |  |  |  | 2019-03-05 09:45:07 |  |  |  | 1
00015571531218 | 00015571 | 直径：5.0mm，长度：170mm | CFS02 |  |  |  | 2019-03-05 09:54:39 |  |  |  | 1
00015571531004 | 00015571 | 直径：5.5mm，长度：250mm | CFS02 |  |  |  | 2019-03-05 09:16:33 |  |  |  | 1
00015571531005 | 00015571 | 直径：5.5mm，长度：260mm | CFS02 |  |  |  | 2019-03-05 09:16:55 |  |  |  | 1
00015571531012 | 00015571 | 直径：5.5mm，长度：300mm | CFS02 |  |  |  | 2019-03-05 09:17:50 |  |  |  | 1
00015571530936 | 00015571 | 直径：5.5mm,长度：300mm | CFS02 |  |  |  | 2019-03-05 09:05:05 |  |  |  | 1
00015571530927 | 00015571 | 直径：6.0mm,长度：500mm | CFS02 |  |  |  | 2019-03-05 09:04:24 |  |  |  | 1
00015571531154 | 00015571 | 直径：5.0mm，长度：450mm | CFS02 |  |  |  | 2019-03-05 09:44:54 |  |  |  | 1
00015571531157 | 00015571 | 直径：5.0mm，长度：470mm | CFS02 |  |  |  | 2019-03-05 09:45:18 |  |  |  | 1
00015571530939 | 00015571 | 直径：5.0mm，长度：110mm | CFS02 |  |  |  | 2019-03-05 09:05:35 |  |  |  | 1
00015571530945 | 00015571 | 直径：6.0mm，长度：240mm | CFS02 |  |  |  | 2019-03-05 09:06:36 |  |  |  | 1
00015571530948 | 00015571 | 直径：6.0mm，长度：270mm | CFS02 |  |  |  | 2019-03-05 09:07:30 |  |  |  | 1
00015571531110 | 00015571 | 直径：5.0mm，长度：300mm | CFS02 |  |  |  | 2019-03-05 09:41:04 |  |  |  | 1
00015571531167 | 00015571 | 直径：6.0mm，长度：150mm | CFS02 |  |  |  | 2019-03-05 09:47:58 |  |  |  | 1
00015571531184 | 00015571 | 直径：5.0mm，长度：90mm | CFS02 |  |  |  | 2019-03-05 09:51:06 |  |  |  | 1
00015571531205 | 00015571 | 直径：5.5mm，长度：170mm | CFS02 |  |  |  | 2019-03-05 09:53:18 |  |  |  | 1
00015386264821 | 00015386 | 长度：27.5mm,宽度：16mm,厚度：2mm 5孔 | FJQ-B | 0106939263820527 |  |  | 2016-02-24 08:37:08 |  |  |  | 1
00015386532539 | 00015386 | 长度：65mm,宽度：16mm,厚度：2mm | FJQ-B | 0106939263820657 |  |  | 2019-03-05 07:31:39 |  |  |  | 1
00015394251550 | 00015394 | 直径：3.5mm,长度：16mm | FJQ-B | 0106939263820732 |  |  | 2016-02-23 11:18:57 |  |  |  | 1
00015394251483 | 00015394 | 直径：3.5mm,长度：12mm | FJQ-B | 0106939263820718 |  |  | 2016-02-23 11:15:12 |  |  |  | 1
00015394532385 | 00015394 | 直径：4.0mm,长度：8mm | FJQ-B |  |  |  | 2019-03-05 06:42:53 |  |  |  | 1
00015394532388 | 00015394 | 直径：4.5mm,长度：10mm | FJQ-B |  |  |  | 2019-03-05 06:43:16 |  |  |  | 1
00015394532391 | 00015394 | 直径：4.5mm,长度：16mm | FJQ-B |  |  |  | 2019-03-05 06:43:36 |  |  |  | 1
00015394532394 | 00015394 | 直径：4.0mm,长度：8mm 自钻型 | FJQ-B |  |  |  | 2019-03-05 06:44:02 |  |  |  | 1
00015394532395 | 00015394 | 直径：4.0mm,长度：10mm 自钻型 | FJQ-B |  |  |  | 2019-03-05 06:44:08 |  |  |  | 1
00015394532407 | 00015394 | 直径：3.0mm,长度：12mm | FJQ-B |  |  |  | 2019-03-05 06:45:50 |  |  |  | 1
00015387532530 | 00015387 | 长度：42.5mm,宽度：16mm,厚度：2mm | FJQ-B | 0106939263820589 |  |  | 2019-03-05 07:25:38 |  |  |  | 1
00015387532535 | 00015387 | 长度：55mm,宽度：16mm,厚度：2mm | FJQ-B | 0106939263820626 |  |  | 2019-03-05 07:26:25 |  |  |  | 1
00015387532528 | 00015387 | 长度：37.5mm,宽度：16mm,厚度：2mm | FJQ-B | 0106939263820565 |  |  | 2019-03-05 07:25:18 |  |  |  | 1
00015648215765 | 00015648 | 直径：4.0mm,长度：35mm,l=5.5 | CFS03 | 0106939263830052 |  |  | 2016-02-19 02:24:58 |  |  |  | 1
00015648214302 | 00015648 | 直径：6.5mm,长度：70mm,l=6.0 | CFS03 | 0106939263846220 |  |  | 2016-02-19 01:14:00 |  |  |  | 1
00015648215718 | 00015648 | 直径：4.0mm,长度：40mm,l=5.5 | CFS03 | 0106939263830069 |  |  | 2016-02-19 02:24:34 |  |  |  | 1
00015648214806 | 00015648 | 直径：7.0mm,长度：30mm,l=5.5 | CFS03 | 0106939263830519 |  |  | 2016-02-19 01:40:25 |  |  |  | 1
00015648214380 | 00015648 | 直径：5.5mm,长度：40mm,l=6.0 | CFS03 | 0106939263880804 |  |  | 2016-02-19 01:19:15 |  |  |  | 1
00015648214284 | 00015648 | 直径：6.5mm,长度：60mm,l=6.0 | CFS03 | 0106939263846480 |  |  | 2016-02-19 01:14:19 |  |  |  | 1
00015648214325 | 00015648 | 直径：6.5mm,长度：35mm,l=6.0 | CFS03 | 0106939263881214 |  |  | 2016-02-19 01:16:14 |  |  |  | 1
00015648214405 | 00015648 | 直径：5.0mm,长度：40mm,l=6.0 | CFS03 | 0106939263881177 |  |  | 2016-02-19 01:20:12 |  |  |  | 1
00015648214515 | 00015648 | 直径：7.5mm,长度：60mm,l=5.5 | CFS03 | 0106939263831202 |  |  | 2016-02-19 01:27:33 |  |  |  | 1
00015648215750 | 00015648 | 直径：4.5mm,长度：25mm,l=5.5 | CFS03 | 0106939263830090 |  |  | 2016-02-19 02:23:39 |  |  |  | 1
00015648214827 | 00015648 | 直径：7.0mm,长度：35mm,l=5.5 | CFS03 | 0106939263830526 |  |  | 2016-02-19 01:40:10 |  |  |  | 1
00015648530688 | 00015648 | 直径：7.0mm,长度：20mm | CFS03 |  |  |  | 2019-03-04 10:09:10 |  |  |  | 1
00015648530711 | 00015648 | 直径：7.0mm,长度：60mm | CFS03 |  |  |  | 2019-03-04 10:11:22 |  |  |  | 1
00015648530717 | 00015648 | 直径：7.0mm,长度：70mm | CFS03 |  |  |  | 2019-03-04 10:11:51 |  |  |  | 1
00015648530747 | 00015648 | 直径：7.5mm,长度：65mm | CFS03 |  |  |  | 2019-03-04 10:14:24 |  |  |  | 1
00015648530628 | 00015648 | 直径：4.5mm,长度：50mm | CFS03 |  |  |  | 2019-03-04 10:03:01 |  |  |  | 1
00015648530652 | 00015648 | 直径：5.5mm,长度：40mm | CFS03 |  |  |  | 2019-03-04 10:05:31 |  |  |  | 1
00015648530551 | 00015648 | 直径：3.5mm,长度：22mm | CFS03 |  |  |  | 2019-03-04 09:55:20 |  |  |  | 1
00015648530667 | 00015648 | 直径：6.0mm,长度：40mm | CFS03 |  |  |  | 2019-03-04 10:06:55 |  |  |  | 1
00015648530678 | 00015648 | 直径：6.5mm,长度：40mm | CFS03 |  |  |  | 2019-03-04 10:08:19 |  |  |  | 1
00015648530658 | 00015648 | 直径：5.5mm,长度：55mm | CFS03 |  |  |  | 2019-03-04 10:06:04 |  |  |  | 1
00015388264723 | 00015388 | 长度：45mm,宽度：17mm,厚度：2mm 8孔 | FJQ-b | 0106939263821005 |  |  | 2016-02-24 08:24:11 |  |  |  | 1
00015388264724 | 00015388 | 长度：47.5mm,宽度：17mm,厚度：2mm 8孔 | FJQ-b | 0106939263821012 |  |  | 2016-02-24 08:24:29 |  |  |  | 1
00015388264735 | 00015388 | 长度：62.5mm,宽度：17mm,厚度：2mm 11孔 | FJQ-b | 0106939263821074 |  |  | 2016-02-24 08:26:19 |  |  |  | 1
00015388264731 | 00015388 | 长度：57.5mm,宽度：17mm,厚度：2mm 9孔 | FJQ-b | 0106939263821050 |  |  | 2016-02-24 08:25:45 |  |  |  | 1
00015388532493 | 00015388 | 长度：32.5mm,宽度：17mm,厚度：2mm | FJQ-b | 0106939263820954 |  |  | 2019-03-05 07:04:24 |  |  |  | 1
00017082530038 | 00017082 | 小右 | FYS04 | 0106939263835897 |  |  | 2019-03-04 08:39:23 |  |  |  | 1
00039770409037 | 00039770 | 7.5cmX15cm | PP010715F5 |  | 该产品是由单丝聚丙烯组成的网状植入物，分为普通型和轻型两种。产品经环氧乙烷灭菌，一次性使用。 |  | 2016-12-14 04:42:03 |  |  |  | 1
00050291465702 | 00050291 | Φ2.8×100 | FGZ07 | 0106939263875022 |  |  | 2017-07-11 03:20:44 |  |  |  | 1
00050291465333 | 00050291 | Φ1.2×200 | FGZ07 | 0106939263874889 |  |  | 2017-07-11 03:00:16 |  |  |  | 1
00050291465616 | 00050291 | Φ2.5×150 | FGZ07 | 0106939263874995 |  |  | 2017-07-11 03:15:23 |  |  |  | 1
00050291531975 | 00050291 | Φ1.8×150 | FGZ07 | 0106930482743802 |  |  | 2019-03-05 03:10:10 |  |  |  | 1
00050228462256 | 00050228 | 3.5-φ4.0×32自攻型 | ZJX-D5 | 0106939263873547 |  |  | 2017-07-11 10:21:34 |  |  |  | 1
00050228462294 | 00050228 | 3.5-φ4.0×50自攻型 | ZJX-D5 | 0106939263873615 |  |  | 2017-07-11 10:26:53 |  |  |  | 1
00050228461619 | 00050228 | φ4.0×32 | ZJX-D5 | 010693926381OOO9 |  |  | 2017-07-11 08:41:19 |  |  |  | 1
00050228462240 | 00050228 | 3.5-φ4.0×24自攻型 | ZJX-D5 | 0106939263873509 |  |  | 2017-07-11 10:19:00 |  |  |  | 1
00050228461593 | 00050228 | φ4.0×18 | ZJX-D5 | 01069392638O8433 |  |  | 2017-07-11 08:35:43 |  |  |  | 1
00050228461633 | 00050228 | φ4.0×34 | ZJX-D5 | 01069392638O9997 |  |  | 2017-07-11 08:44:14 |  |  |  | 1
00050228461613 | 00050228 | φ4.0×30 | ZJX-D5 | 01069392638O85O1 |  |  | 2017-07-11 08:40:16 |  |  |  | 1
00050228461804 | 00050228 | 3.5-φ3.5×22自攻型 | ZJX-D5 | 0106939263873387 |  |  | 2017-07-11 09:16:56 |  |  |  | 1
00050228531837 | 00050228 | 直径：4.0mm，长度：12mm着色 | ZJX-D5 | 0106939263871536 |  |  | 2019-03-05 01:21:08 |  |  |  | 1
00050228531848 | 00050228 | 直径：4.0mm，长度：32mm着色 | ZJX-D5 | 0106939263871635 |  |  | 2019-03-05 01:27:05 |  |  |  | 1
00050393462164 | 00050393 | 3孔 130° | DHS | 0106939263882501 |  |  | 2017-07-11 10:08:09 |  |  |  | 1
00050393530505 | 00050393 | 15孔 | DHS |  |  |  | 2019-03-04 09:45:50 |  |  |  | 1
00050393530509 | 00050393 | 19孔 | DHS |  |  |  | 2019-03-04 09:46:16 |  |  |  | 1
00050342487354 | 00050342 | Φ8×350 | FQ01/FQ02 | 0106939263852870 |  |  | 2017-07-14 11:07:57 |  |  |  | 1
00050342463080 | 00050342 | Φ11×400 | FQ02 | 0106939263852771 |  |  | 2017-07-11 11:33:14 |  |  |  | 1
00050342487298 | 00050342 | φ5×80 | FQ01/FQ02 | 0106939263852788 |  |  | 2017-07-14 11:02:57 |  |  |  | 1
00050342532264 | 00050342 | 直径：3mm，长度：120mm | FQ01/FQ02 | 0106939263890995 |  |  | 2019-03-05 05:17:36 |  |  |  | 1
00050427528597 | 00050427 | 5孔 | FYS01 |  |  |  | 2019-03-04 01:44:32 |  |  |  | 1
00050427528611 | 00050427 | 15孔 | FYS01 |  |  |  | 2019-03-04 01:46:15 |  |  |  | 1
00050350473216 | 00050350 | 左5孔、长度：103.5mm | FYz23 | 0106939263851286 |  |  | 2017-07-12 02:44:24 |  |  |  | 1
00050350527351 | 00050350 | 左16孔 | FYz23 |  |  |  | 2019-02-27 05:23:36 |  |  |  | 1
00050350527362 | 00050350 | 右15孔 | FYz23 |  |  |  | 2019-02-27 05:28:20 |  |  |  | 1
00050217460540 | 00050217 | φ4.0×40 | ZJX-D4 | 01069392638O9218 |  |  | 2017-07-10 04:46:13 |  |  |  | 1
00050217460375 | 00050217 | φ4.0×16 | ZJX-D4 | 01069392638O9O96 |  |  | 2017-07-10 04:19:28 |  |  |  | 1
00050217531876 | 00050217 | 直径：3.5mm，长度：18mm着色 | ZJX-D4 | 0106939263878306 |  |  | 2019-03-05 01:33:36 |  |  |  | 1
00050217531918 | 00050217 | 直径：4.0mm，长度：34mm着色 | ZJX-D4 | 0106939263878498 |  |  | 2019-03-05 02:42:45 |  |  |  | 1
00050217531921 | 00050217 | 直径：4.0mm，长度：40mm着色 | ZJX-D4 | 0106939263878528 |  |  | 2019-03-05 02:44:52 |  |  |  | 1
00050217531924 | 00050217 | 直径：4.0mm，长度：50mm着色 | ZJX-D4 | 0106939263878559 |  |  | 2019-03-05 02:45:45 |  |  |  | 1
00050217531880 | 00050217 | 直径：3.5mm，长度：26mm着色 | ZJX-D4 | 0106939263878344 |  |  | 2019-03-05 01:38:56 |  |  |  | 1
00050279469365 | 00050279 | φ3.0×300 | FGZ06 | 0106939263874780 |  |  | 2017-07-12 09:10:21 |  |  |  | 1
00050279468842 | 00050279 | φ0.8×120 | FGZ06 | 0106939263874308 |  |  | 2017-07-12 08:22:32 |  |  |  | 1
00050279469049 | 00050279 | φ2.0×400 | FGZ06 | 0106939263874629 |  |  | 2017-07-12 08:47:28 |  |  |  | 1
00050279468950 | 00050279 | φ1.6×120 | FGZ06 | 0106939263874490 |  |  | 2017-07-12 08:37:19 |  |  |  | 1
00050279469224 | 00050279 | φ2.5×200 | FGZ06 | 0106939263874681 |  |  | 2017-07-12 08:58:32 |  |  |  | 1
00050279531981 | 00050279 | Φ1.2×150 | FGZ06 | 0106939263874421 |  |  | 2019-03-05 03:11:57 |  |  |  | 1
00050221462810 | 00050221 | 直径2.4mm，长度14mm | DJY-Ⅳ-02 | (01)06952894357576 |  |  | 2017-07-11 02:42:42 |  |  |  | 1
00050221462821 | 00050221 | 直径2.4mm，长度20mm | DJY-Ⅳ-02 | (01)06952894357606 |  |  | 2017-07-11 02:42:15 |  |  |  | 1
00050221462866 | 00050221 | 直径2.4mm，长度34mm | DJY-Ⅳ-02 | (01)06952894357675 |  |  | 2017-07-11 02:41:19 |  |  |  | 1
00050221462873 | 00050221 | 直径2.4mm，长度36mm | DJY-Ⅳ-02 | (01)06952894357682 |  |  | 2017-07-11 02:41:12 |  |  |  | 1
00050301487465 | 00050301 | φ8×250 | FQ01 | 0106939263852658 |  |  | 2017-07-14 11:21:48 |  |  |  | 1
00050301531955 | 00050301 | 直径：3mm，长度：120mm | FQ01 |  |  |  | 2019-03-05 03:03:26 |  |  |  | 1
00050301531950 | 00050301 | 直径：5mm，长度：160mm | FQ01 |  |  |  | 2019-03-05 03:02:52 |  |  |  | 1
00050682531892 | 00050682 | 直径：11mm，长度：400mm | FQ02 |  |  |  | 2019-03-05 01:56:05 |  |  |  | 1
00050627531906 | 00050627 | 直径：4mm/直径：5mm | FQ06 |  |  |  | 2019-03-05 02:06:52 |  |  |  | 1
00050438528580 | 00050438 | 8孔 | FYS01 |  |  |  | 2019-03-04 01:39:27 |  |  |  | 1
00050438528581 | 00050438 | 9孔 | FYS01 |  |  |  | 2019-03-04 01:39:39 |  |  |  | 1
00050134459179 | 00050134 | φ3.5×14 | ZJX-D1/ZJX-D2 | 0106939263870294 |  |  | 2017-07-10 02:11:09 |  |  |  | 1
00050134532116 | 00050134 | 直径：4.5mm,长度：8mm | ZJX-D1 | 0106939263870119 |  |  | 2019-03-05 04:06:58 |  |  |  | 1
00050406532240 | 00050406 | 19孔 | DCS |  |  |  | 2019-03-05 05:01:23 |  |  |  | 1
00050632470482 | 00050632 | 直径5.0mm，长度18mm | DJY-IV-02 | (01)06933189184381 |  |  | 2017-07-12 10:22:40 |  |  |  | 1
00050632470589 | 00050632 | 直径5.0mm，长度50mm | DJY-IV-02 | (01)06933189188990 |  |  | 2017-07-12 10:33:11 |  |  |  | 1
00050632470552 | 00050632 | 直径5.0mm，长度35mm | DJY-IV-02 | (01)06933189188938 |  |  | 2017-07-12 10:30:43 |  |  |  | 1
00050632470559 | 00050632 | 直径5.0mm，长度40mm | DJY-IV-02 | (01)06933189188952 |  |  | 2017-07-12 10:31:15 |  |  |  | 1
00050379466137 | 00050379 | 2-6 L | FYw39 | 0106939263849481 |  |  | 2017-07-11 04:01:25 |  |  |  | 1
00050379527328 | 00050379 | 右3-4孔直 | FYw39 | 0106930482713713 |  |  | 2019-02-27 05:15:57 |  |  |  | 1
00050379527329 | 00050379 | 右3-5孔直 | FYw39 | 0106930482713720 |  |  | 2019-02-27 05:16:07 |  |  |  | 1
00050379527331 | 00050379 | 右3-7孔直 | FYw39 | 0106930482713744 |  |  | 2019-02-27 04:54:13 |  |  |  | 1
00050379527336 | 00050379 | 右3-5孔斜 | FYw39 | 0106930482713799 |  |  | 2019-02-27 04:55:44 |  |  |  | 1
00050379527339 | 00050379 | 右3-8孔斜 | FYw39 | 0106930482713829 |  |  | 2019-02-27 04:56:39 |  |  |  | 1
00050171528769 | 00050171 | 直径：10mm | FJD3 |  |  |  | 2019-03-04 03:08:53 |  |  |  | 1
00050171528770 | 00050171 | 直径：10.5mm | FJD3 |  |  |  | 2019-03-04 03:09:02 |  |  |  | 1
00050171528771 | 00050171 | 直径：11mm | FJD3 |  |  |  | 2019-03-04 03:09:12 |  |  |  | 1
00050171528760 | 00050171 | 直径：5.5mm | FJD3 |  |  |  | 2019-03-04 03:06:39 |  |  |  | 1
00051175472578 | 00051175 | 4.0mm×14mm 无头空心螺钉 | 317-4014 |  |  |  | 2017-07-12 01:57:58 |  |  |  | 1
00051175472444 | 00051175 | 3.0mm×10mm 无头空心螺钉 | 317-3010 |  |  |  | 2017-07-12 01:48:05 |  |  |  | 1
00051175472406 | 00051175 | 2.4mm×42mm 无头空心螺钉 | 317-2442 |  |  |  | 2017-07-12 01:45:12 |  |  |  | 1
00051175472509 | 00051175 | 3.0mm×24mm 无头空心螺钉 | 317-3024 |  |  |  | 2017-07-12 01:52:13 |  |  |  | 1
00051175472588 | 00051175 | 4.0mm×18mm 无头空心螺钉 | 317-4018 |  |  |  | 2017-07-12 01:58:48 |  |  |  | 1
00051175472258 | 00051175 | 2.0mm×22mm 无头空心螺钉 | 317-2022 |  |  |  | 2017-07-12 01:32:24 |  |  |  | 1
00051175472349 | 00051175 | 2.4mm×14mm 无头空心螺钉 | 317-2414 |  |  |  | 2017-07-12 01:39:46 |  |  |  | 1
00051175472227 | 00051175 | 2.0mm×16mm 无头空心螺钉 | 317-2016 |  |  |  | 2017-07-12 01:30:50 |  |  |  | 1
00051175472243 | 00051175 | 2.0mm×20mm 无头空心螺钉 | 317-2020 |  |  |  | 2017-07-12 01:31:41 |  |  |  | 1
00051175472611 | 00051175 | 4.0mm×32mm 无头空心螺钉 | 317-4032 |  |  |  | 2017-07-12 02:01:02 |  |  |  | 1
00050474471574 | 00050474 | 左2-3孔 斜角 | FYL04 | 0106939263836085 |  |  | 2017-07-12 11:48:25 |  |  |  | 1
00050474528518 | 00050474 | 左2-4孔 直角 | FYL04 |  |  |  | 2019-03-04 01:29:30 |  |  |  | 1
00050474528521 | 00050474 | 左2-6孔 直角 | FYL04 |  |  |  | 2019-03-04 01:29:46 |  |  |  | 1
00050474528526 | 00050474 | 左2-9孔 直角 | FYL04 |  |  |  | 2019-03-04 01:30:12 |  |  |  | 1
00050474528534 | 00050474 | 左2-7孔 斜角 | FYL04 |  |  |  | 2019-03-04 01:31:14 |  |  |  | 1
00050602469597 | 00050602 | Φ11/φ7 | FQ09 | 0106939263852955 |  |  | 2017-07-12 09:24:06 |  |  |  | 1
00050623470441 | 00050623 | 直径3.5mm，长度74mm | DJY-IV-02 | (01)06952894341131 |  |  | 2017-07-12 10:19:45 |  |  |  | 1
00050623470270 | 00050623 | 直径3.5mm，长度14mm | DJY-IV-02 | (01)06952894340837 |  |  | 2017-07-12 10:08:11 |  |  |  | 1
00050623470371 | 00050623 | 直径3.5mm，长度46mm | DJY-IV-02 | (01)06952894340998 |  |  | 2017-07-12 10:15:56 |  |  |  | 1
00050623470261 | 00050623 | 直径3.5mm，长度10mm | DJY-IV-02 | (01)06952894340813 |  |  | 2017-07-12 10:07:34 |  |  |  | 1
00050481530304 | 00050481 | 14孔 | FZP03 |  |  |  | 2019-03-04 09:11:56 |  |  |  | 1
3163453689 | 00053005 | 外径4F(1.33mm)，内径1.00mm；尖端构型：MPA1型 | 4F |  | 该产品有管体和接头组成，管体由聚氟乙烯制成，含有不透射线的硫酸钡，接头由聚乙烯制成。产品经环氧乙烷灭菌，一次性使用。 |  | 2017-12-01 04:07:54 |  |  |  | 1
3163453690 | 00053005 | 外径4F(1.33mm)，内径1.00mm；尖端构型：Headhunter型 | 4F |  | 该产品有管体和接头组成，管体由聚氟乙烯制成，含有不透射线的硫酸钡，接头由聚乙烯制成。产品经环氧乙烷灭菌，一次性使用。 |  | 2017-12-01 04:08:03 |  |  |  | 1
2562457722 | 00053194 | 支架直径：7.0mm；支架长度：40mm | 1011339-40 | 0108717648076268 | 颈动脉支架系统由输送系统、自膨胀镍钛合金支架和漏斗形导引器组成；输送系统由导管尖端、内导管、导管外鞘、按钮和手柄组成。支架为一定长度和直径的网状管体，采用镍钛合金（Nitinol）材料制成，安装在内导管和外导管鞘之间。支架外形分为直形和锥形两种。输送导管由高密度和低密度聚乙烯、聚醚醚酮（PEEK）和尼龙12制成。漏斗形导引器由聚四氟乙烯制成。产品电子束灭菌，一次性使用,货架有效期两年。 | 原产品型号为：1010128-40，最新生产批次的产品有效期截止到2020年10月22日。 | 2019-01-17 04:39:32 |  |  |  | 1
2562457715 | 00053194 | 支架直径：10.0mm；支架长度：20mm | 1011342-20 | 0108717648076336 | 颈动脉支架系统由输送系统、自膨胀镍钛合金支架和漏斗形导引器组成；输送系统由导管尖端、内导管、导管外鞘、按钮和手柄组成。支架为一定长度和直径的网状管体，采用镍钛合金（Nitinol）材料制成，安装在内导管和外导管鞘之间。支架外形分为直形和锥形两种。输送导管由高密度和低密度聚乙烯、聚醚醚酮（PEEK）和尼龙12制成。漏斗形导引器由聚四氟乙烯制成。产品电子束灭菌，一次性使用,货架有效期两年。 | 原产品型号为：1010131-20，最新生产批次的产品有效期截止到2020年10月22日。 | 2019-01-17 04:11:30 |  |  |  | 1
2562457710 | 00053194 | 支架直径：6.0mm；支架长度：40mm | 1011338-40 | 0108717648076237 | 颈动脉支架系统由输送系统、自膨胀镍钛合金支架和漏斗形导引器组成；输送系统由导管尖端、内导管、导管外鞘、按钮和手柄组成。支架为一定长度和直径的网状管体，采用镍钛合金（Nitinol）材料制成，安装在内导管和外导管鞘之间。支架外形分为直形和锥形两种。输送导管由高密度和低密度聚乙烯、聚醚醚酮（PEEK）和尼龙12制成。漏斗形导引器由聚四氟乙烯制成。产品电子束灭菌，一次性使用,货架有效期两年。 | 原产品型号为：1010127-40，最新生产批次的产品有效期截止到2020年10月22日。 | 2019-01-17 03:54:38 |  |  |  | 1
2562457711 | 00053194 | 支架直径：5.0mm；支架长度：20mm | 1011337-20 | 0108717648076183 | 颈动脉支架系统由输送系统、自膨胀镍钛合金支架和漏斗形导引器组成；输送系统由导管尖端、内导管、导管外鞘、按钮和手柄组成。支架为一定长度和直径的网状管体，采用镍钛合金（Nitinol）材料制成，安装在内导管和外导管鞘之间。支架外形分为直形和锥形两种。输送导管由高密度和低密度聚乙烯、聚醚醚酮（PEEK）和尼龙12制成。漏斗形导引器由聚四氟乙烯制成。产品电子束灭菌，一次性使用,货架有效期两年。 | 原产品型号为：1010126-20，最新生产批次的产品有效期截止到2020年10月22日。 | 2019-01-17 03:58:06 |  |  |  | 1
2562457712 | 00053194 | 支架直径：8.0mm；支架长度：20mm | 1011340-20 | 0108717648076275 | 颈动脉支架系统由输送系统、自膨胀镍钛合金支架和漏斗形导引器组成；输送系统由导管尖端、内导管、导管外鞘、按钮和手柄组成。支架为一定长度和直径的网状管体，采用镍钛合金（Nitinol）材料制成，安装在内导管和外导管鞘之间。支架外形分为直形和锥形两种。输送导管由高密度和低密度聚乙烯、聚醚醚酮（PEEK）和尼龙12制成。漏斗形导引器由聚四氟乙烯制成。产品电子束灭菌，一次性使用,货架有效期两年。 | 原产品型号为：1010129-20，最新生产批次的产品有效期截止到2020年10月22日。 | 2019-01-17 04:01:41 |  |  |  | 1
2562457725 | 00053194 | 支架直径：9.0mm；支架长度：30mm | 1011341-30 | 0108717648076312 | 颈动脉支架系统由输送系统、自膨胀镍钛合金支架和漏斗形导引器组成；输送系统由导管尖端、内导管、导管外鞘、按钮和手柄组成。支架为一定长度和直径的网状管体，采用镍钛合金（Nitinol）材料制成，安装在内导管和外导管鞘之间。支架外形分为直形和锥形两种。输送导管由高密度和低密度聚乙烯、聚醚醚酮（PEEK）和尼龙12制成。漏斗形导引器由聚四氟乙烯制成。产品电子束灭菌，一次性使用,货架有效期两年。 | 原产品型号为：1010130-30，最新生产批次的产品有效期截止到2020年10月22日。 | 2019-01-17 03:33:13 |  |  |  | 1
3090449109 | 00052998 | 外径4F(1.33mm)；内径1.00mm；尖端构型：Straight Pigtail型 | 4F |  | 该产品有管体和接头组成，管体由聚氟乙烯制成，含有不透射线的硫酸钡，接头由聚乙烯制成。产品经环氧乙烷灭菌，一次性使用。 |  | 2017-12-01 03:51:46 |  |  |  | 1
3090449298 | 00052998 | 外径4F(1.33mm)；内径1.00mm；尖端构型：Pigtail 145°型 | 4F |  | 该产品有管体和接头组成，管体由聚氟乙烯制成，含有不透射线的硫酸钡，接头由聚乙烯制成。产品经环氧乙烷灭菌，一次性使用。 |  | 2017-12-01 03:50:42 |  |  |  | 1
3709453717 | 00052893 | 外径2.0mm(6F)，内径1.27mm；尖端构型：JR型 | 6F |  | 该产品有管体和接头组成，管体由聚氟乙烯制成，含有不透射线的硫酸钡，接头由聚乙烯制成。产品经环氧乙烷灭菌，一次性使用。 |  | 2017-12-01 04:48:45 |  |  |  | 1
3914453723 | 00053912 | 外径2.0mm(6F)，内径1.27mm；尖端构型：Straight Pigtail型 | 6F | 无 | 该产品有管体和接头组成，管体由聚氟乙烯制成，含有不透射线的硫酸钡，接头由聚乙烯制成。产品经环氧乙烷灭菌，一次性使用。 | 管体由聚氟乙烯制成，含有不透射线的硫酸钡，接头由聚乙烯制成 | 2017-12-01 04:53:46 |  |  |  | 1
3914453724 | 00053912 | 外径1.67mm(5F)，内径1.03mm；尖端构型：Pigtail 145°型 | 5F | 无 | 该产品有管体和接头组成，管体由聚氟乙烯制成，含有不透射线的硫酸钡，接头由聚乙烯制成。产品经环氧乙烷灭菌，一次性使用。 | 管体由聚氟乙烯制成，含有不透射线的硫酸钡，接头由聚乙烯制成 | 2017-12-01 04:54:11 |  |  |  | 1
00044365429368 | 00044365 | NII0505 | II型 |  |  |  | 2016-12-22 03:54:52 |  |  |  | 1
00027116307834 | 00027116 | 2.4/2.7mm5.0mm 楔形 H 骨板 | 324-1267 |  |  |  | 2016-02-25 06:37:53 |  |  |  | 1
00027116307913 | 00027116 | 2.4/2.7mm Lapidus 骨板右 | 324-1290 |  |  |  | 2016-02-25 06:41:27 |  |  |  | 1
00027116307564 | 00027116 | 2.4/2.7mm6 孔T骨板 | 324-1220 |  |  |  | 2016-02-25 06:24:45 |  |  |  | 1
00027116307591 | 00027116 | 2.4/2.71mm H 置换骨板 | 324-1251 |  |  |  | 2016-02-25 06:28:45 |  |  |  | 1
00027116307380 | 00027116 | 2.4/2.7mm5 孔直压力骨板 | 324-1101 |  |  |  | 2016-02-25 06:19:21 |  |  |  | 1
00027116307681 | 00027116 | 2.4/2.75mm H 置换骨板 | 324-1255 |  |  |  | 2016-02-25 06:30:24 |  |  |  | 1
00027116307694 | 00027116 | 2.4/2.7mm 楔形H 骨板 | 324-1260 |  |  |  | 2016-06-17 04:33:38 |  |  |  | 1
00027116307481 | 00027116 | 2.4/2.7mm6 孔直压力骨板 | 324-1102 |  |  |  | 2016-02-25 06:19:53 |  |  |  | 1
00027116307520 | 00027116 | 2.4/2.7mm 髁骨板 | 324-1190 |  |  |  | 2016-02-25 06:23:55 |  |  |  | 1
00027116308216 | 00027116 | CalFiX 跟骨骨板，65mm | 324-3465 |  |  |  | 2016-02-27 05:10:03 |  |  |  | 1
00027116307422 | 00027116 | 2.0mm×6 孔Y骨板 | 324-1031 |  |  |  | 2016-02-25 06:16:19 |  |  |  | 1
00040309411435 | 00040309 | 15cmX25cm | PV091525F2 |  | 该产品由聚偏二氟乙烯单丝纤维编织而成的网状结构。产品经环氧乙烷灭菌，一次性使用。 |  | 2016-12-15 03:20:12 |  |  |  | 1
00036450397558 | 00036450 | ZDFR-TZQ-04-3 | ZDFR-TZQ-04-3 |  | 由发射头、枪管、枪体、枪柄、排气孔开关、胶圈、牵引线、绕线轮、负压吸引接头、内管组成。 |  | 2016-12-07 02:00:22 |  |  |  | 1
00036454397621 | 00036454 | ZDFR-TZQ-O4-5 | ZDFR-TZQ-O4-5 |  | 由发射头、枪管、枪体、枪柄、排气孔开关、胶圈、牵引线、绕线轮、负压吸引接头、内管组成。 |  | 2016-12-07 02:02:26 |  |  |  | 1
00017030290929 | 00017030 | 2-6孔 | FYT01 | 0106939263831622 |  |  | 2016-02-25 09:00:49 |  |  |  | 1
00017030530235 | 00017030 | 4-10孔 | FYT01 |  |  |  | 2019-03-04 09:04:30 |  |  |  | 1
00017030530186 | 00017030 | 2-13孔 | FYT01 |  |  |  | 2019-03-04 09:00:24 |  |  |  | 1
00017030530206 | 00017030 | 3-10孔 | FYT01 |  |  |  | 2019-03-04 09:02:09 |  |  |  | 1
00017030530237 | 00017030 | 4-11孔 | FYT01 |  |  |  | 2019-03-04 09:04:38 |  |  |  | 1
00017030530243 | 00017030 | 4-15孔 | FYT01 |  |  |  | 2019-03-04 09:05:10 |  |  |  | 1
00017020290629 | 00017020 | 7孔 | FZJ04 |  |  |  | 2016-02-25 08:36:55 |  |  |  | 1
00017020290599 | 00017020 | 8孔 | FZJ04 |  |  |  | 2016-02-25 08:37:29 |  |  |  | 1
00017020290625 | 00017020 | 6孔 | FZJ04 |  |  |  | 2016-02-25 08:36:31 |  |  |  | 1
00017020530337 | 00017020 | 11孔 | FZJ04 |  |  |  | 2019-03-04 09:22:34 |  |  |  | 1
00017020530340 | 00017020 | 15孔 | FZJ04 |  |  |  | 2019-03-04 09:22:55 |  |  |  | 1
00030252350142 | 00030252 | GG 32*48 | 00-8752-008-32 | 0100885836069120 |  |  | 2016-02-28 08:41:58 |  |  |  | 1
00030252350162 | 00030252 | II 32*52 | 00-8752-010-32 | 0100885836069168 |  |  | 2016-02-28 08:43:59 |  |  |  | 1
00030252350157 | 00030252 | MM 28*60 | 00-8752-014-28 | 0100885836069274 |  |  | 2016-02-28 08:48:16 |  |  |  | 1
00006567115826 | 00006567 | 直径：7.5mm，长度：30mm，l=5.5 | FJD5 | 0106939263812201 |  |  | 2016-01-27 03:44:01 |  |  |  | 1
00006567116097 | 00006567 | 直径：5.5mm，长度：45mm，l=5.5 | FJD5 | 0106939263819958 |  |  | 2016-01-27 04:04:06 |  |  |  | 1
00006567116113 | 00006567 | 直径：5.5mm，长度：35mm，l=5.5 | FJD5 | 0106939263819934 |  |  | 2016-01-27 04:04:44 |  |  |  | 1
00006567116117 | 00006567 | 直径：5.5mm，长度：25mm，l=5.5 | FJD5 | 0106939263819910 |  |  | 2016-01-27 04:05:21 |  |  |  | 1
00006567115920 | 00006567 | 直径：6.5mm，长度：35mm，l=5.5 | FJD5 | 0106939263880071 |  |  | 2016-01-27 03:50:28 |  |  |  | 1
00006567115978 | 00006567 | 直径：6.0mm，长度：35mm，l=5.5 | FJD5 | 0106939263820008 |  |  | 2016-01-27 03:52:51 |  |  |  | 1
00006567116110 | 00006567 | 直径：5.5mm，长度：40mm，l=5.5 | FJD5 | 0106939263819941 |  |  | 2016-01-27 04:04:26 |  |  |  | 1
00006567115917 | 00006567 | 直径：6.5mm，长度：40mm，l=5.5 | FJD5 | 0106939263880088 |  |  | 2016-01-27 03:50:08 |  |  |  | 1
00006567528215 | 00006567 | 5.5-直径4.0mm,长度：35mm本色 | FJD5 | 0106939263870553 |  |  | 2019-03-04 11:11:35 |  |  |  | 1
00006567528285 | 00006567 | 5.5-直径6.5mm,长度：40mm本色 | FJD5 | 0106939263870867 |  |  | 2019-03-04 11:23:29 |  |  |  | 1
00006567528214 | 00006567 | 5.5-直径4.0mm,长度：30mm本色 | FJD5 | 0106939263870546 |  |  | 2019-03-04 11:11:16 |  |  |  | 1
00006567528227 | 00006567 | 5.5-直径4.5mm,长度：25mm本色 | FJD5 | 0106939263870584 |  |  | 2019-03-04 11:12:48 |  |  |  | 1
00006567528265 | 00006567 | 5.5-直径6.0mm,长度：30mm本色 | FJD5 | 0106939263870775 |  |  | 2019-03-04 11:20:27 |  |  |  | 1
00006567528270 | 00006567 | 5.5-直径6.0mm,长度：40mm本色 | FJD5 | 0106939263870799 |  |  | 2019-03-04 11:21:05 |  |  |  | 1
00006567528273 | 00006567 | 5.5-直径6.0mm,长度：55mm本色 | FJD5 | 0106939263870829 |  |  | 2019-03-04 11:22:17 |  |  |  | 1
00017490364734 | 00017490 | 直径：3.5mm,长度：14mm,l=3.0 | FD-II 02 | 0106939263847197 |  |  | 2016-02-29 01:41:49 |  |  |  | 1
00017490364745 | 00017490 | 直径：3.5mm,长度：16mm,l=3.0 | FD-II 02 | 0106939263847203 |  |  | 2016-02-29 01:41:16 |  |  |  | 1
00017490531687 | 00017490 | 直径×长度：φ3.0/φ3.5×44 | FD-II 02 |  |  |  | 2019-03-05 11:50:17 |  |  |  | 1
00017710299854 | 00017710 | 直径：4.0mm,长度：38mm | HBQ02 | 0106939263824808 |  |  | 2016-02-25 01:40:17 |  |  |  | 1
00017710299682 | 00017710 | 直径：4.0mm,长度：20mm | HBQ02 | 0106939263824655 |  |  | 2016-02-25 01:35:17 |  |  |  | 1
00017710299924 | 00017710 | 直径：4.0mm,长度：48mm | HBQ02 | 0106939263824594 |  |  | 2016-02-25 01:41:22 |  |  |  | 1
00017710299939 | 00017710 | 直径：4.0mm,长度：14mm | HBQ03 | 0106939263827670 |  |  | 2016-02-25 01:41:57 |  |  |  | 1
00017710299986 | 00017710 | 直径：4.0mm,长度：18mm | HBQ03 | 0106939263827694 |  |  | 2016-02-25 01:42:59 |  |  |  | 1
00017710299813 | 00017710 | 直径：4.0mm,长度：36mm | HBQ02 | 0106939263824792 |  |  | 2016-02-25 01:39:47 |  |  |  | 1
00017710299658 | 00017710 | 直径：4.0mm,长度：14mm | HBQ02 | 0106939263824624 |  |  | 2016-02-25 01:36:21 |  |  |  | 1
00017710299752 | 00017710 | 直径：4.0mm,长度：32mm | HBQ02 | 0106939263824778 |  |  | 2016-02-25 01:37:43 |  |  |  | 1
00017710530647 | 00017710 | 直径：4.0mm，长度：34mm | HBQ01/02/03 | 0106939263824785 |  |  | 2019-03-04 10:04:57 |  |  |  | 1
00017710530532 | 00017710 | 直径：4.0mm，长度：39mm | HBQ01/02/03 |  |  |  | 2019-03-04 09:53:16 |  |  |  | 1
00017710530530 | 00017710 | 直径：4.0mm，长度：33mm | HBQ01/02/03 |  |  |  | 2019-03-04 09:52:07 |  |  |  | 1
00017710530661 | 00017710 | 直径：4.0mm，长度：45mm | HBQ01/02/03 | 0106939263824730 |  |  | 2019-03-04 10:06:25 |  |  |  | 1
00017710530610 | 00017710 | 直径：4.0mm，长度：97mm | HBQ01/02/03 |  |  |  | 2019-03-04 10:01:16 |  |  |  | 1
00017710530611 | 00017710 | 直径：4.0mm，长度：98mm | HBQ01/02/03 |  |  |  | 2019-03-04 10:01:24 |  |  |  | 1
00017710530550 | 00017710 | 直径：4.0mm，长度：59mm | HBQ01/02/03 |  |  |  | 2019-03-04 09:55:15 |  |  |  | 1
00017710530588 | 00017710 | 直径：4.0mm，长度：80mm | HBQ01/02/03 |  |  |  | 2019-03-04 09:58:32 |  |  |  | 1
00017710530594 | 00017710 | 直径：4.0mm，长度：84mm | HBQ01/02/03 |  |  |  | 2019-03-04 09:59:00 |  |  |  | 1
00017710530535 | 00017710 | 直径：4.0mm，长度：47mm | HBQ01/02/03 |  |  |  | 2019-03-04 09:53:42 |  |  |  | 1
00017710530616 | 00017710 | 直径：4.0mm，长度：100mm | HBQ01/02/03 |  |  |  | 2019-03-04 10:01:45 |  |  |  | 1
00017710530554 | 00017710 | 直径：4.0mm，长度：62mm | HBQ01/02/03 |  |  |  | 2019-03-04 09:55:31 |  |  |  | 1
00017710530520 | 00017710 | 直径：4.0mm，长度：13mm | HBQ01/02/03 |  |  |  | 2019-03-04 09:50:26 |  |  |  | 1
00017710530640 | 00017710 | 直径：4.0mm，长度：28mm | HBQ01/02/03 | 0106939263824693 |  |  | 2019-03-04 10:04:12 |  |  |  | 1
00017003291093 | 00017003 | 13孔 | FZJ04 | 0106939263831110 |  |  | 2016-02-25 09:01:22 |  |  |  | 1
00029571336027 | 00029571 | NCB假体周围大粗隆板,左侧,宽型 | 02.02263.302 |  |  |  | 2016-02-27 12:53:06 |  |  |  | 1
00029571336022 | 00029571 | NCB假体周围大粗隆板,右侧,宽型 | 02.02263.202 |  |  |  | 2016-02-27 12:52:20 |  |  |  | 1
00029580336096 | 00029580 | NCB Straight Narrow Shaft Plate, 10 holes, L. 146mm | 02.02267.012 | 0100889024292994 |  |  | 2016-02-27 12:59:04 |  |  |  | 1
00029580336080 | 00029580 | NCB Straight Narrow Shaft Plate, 18 holes, L. 258mm | 02.02267.018 | 0100889024293021 |  |  | 2016-02-27 01:00:04 |  |  |  | 1
00031106358798 | 00031106 | 5 | 00-5916-050-01 | 0100885836143479 |  |  | 2016-02-28 07:31:51 |  |  |  | 1
00025721284777 | 00025721 | 4.0mm X 20mm | 47248302040 |  |  |  | 2019-02-26 02:17:14 |  |  |  | 1
00025721284849 | 00025721 | 4.0mm X 27.5mm | 47248302740 |  |  |  | 2019-02-26 02:17:06 |  |  |  | 1
00025721284947 | 00025721 | 4.0mm X 50mm | 47248305040 |  |  |  | 2019-02-26 02:13:41 |  |  |  | 1
00025721284990 | 00025721 | 4.0mm X 65mm | 47248306540 |  |  |  | 2019-02-26 02:12:43 |  |  |  | 1
00009191204955 | 00009191 | 直径：4.5mm,长度：35mm,l=6.0 | FJQD2 | 0106939263802110 |  |  | 2016-02-18 03:32:17 |  |  |  | 1
00009191203316 | 00009191 | 直径：6.0mm,长度：50mm,l=6.0 | FJQD2 | 0106939263801953 |  |  | 2016-02-18 02:28:15 |  |  |  | 1
00009191204770 | 00009191 | 直径：5.5mm,长度：30mm,l=5.5 | FJQD2 | 0106939263814755 |  |  | 2016-02-18 03:25:09 |  |  |  | 1
00009191204840 | 00009191 | 直径：5.0mm,长度：35mm,l=5.5 | FJQD2 | 0106939263814717 |  |  | 2016-02-18 03:26:23 |  |  |  | 1
00009191205239 | 00009191 | 直径：6.5mm,长度：30mm,l=6.0 | FJQD2 | 0106939263802219 |  |  | 2016-02-18 03:36:27 |  |  |  | 1
00009191205152 | 00009191 | 直径：7.0mm,长度：40mm,l=6.0 | FJQD2 | 0106939263802011 |  |  | 2016-02-18 03:35:05 |  |  |  | 1
00009191205072 | 00009191 | 直径：4.0mm,长度：35mm,l=6.0 | FJQD2 | 0106939263802080 |  |  | 2016-02-18 03:33:14 |  |  |  | 1
00018468315799 | 00018468 | 左8孔 | FYz36 | 0106939263867911 |  |  | 2016-02-26 10:27:59 |  |  |  | 1
00018468315927 | 00018468 | 右8孔 | FYz36 | 0106939263867935 |  |  | 2016-02-26 10:30:03 |  |  |  | 1
00018468315832 | 00018468 | 左10孔 | FYz36 | 0106939263867928 |  |  | 2016-02-26 10:27:23 |  |  |  | 1
00018468527999 | 00018468 | 右9孔 | FYz36 |  |  |  | 2019-03-04 09:36:50 |  |  |  | 1
00018472316256 | 00018472 | 右7孔 钩深：15mm | FYz33 | 0106939263868604 |  |  | 2016-02-26 10:41:53 |  |  |  | 1
00018472316328 | 00018472 | 右3孔 钩深：15mm | FYz33 | 0106939263868406 |  |  | 2016-02-26 10:43:28 |  |  |  | 1
00018472316337 | 00018472 | 左6孔 钩深：12mm | FYz33 | 0106939263867980 |  |  | 2016-02-26 10:44:15 |  |  |  | 1
00018472527955 | 00018472 | 右2孔 钩深：12mm | FYz33 |  |  |  | 2019-03-04 09:18:14 |  |  |  | 1
00018472527958 | 00018472 | 右8孔 钩深：12mm | FYz33 |  |  |  | 2019-03-04 09:19:17 |  |  |  | 1
00018472527985 | 00018472 | 左3孔 钩深：18mm | FYz33 |  |  |  | 2019-03-04 09:28:46 |  |  |  | 1
00018479527908 | 00018479 | 4孔 | FYf44 |  |  |  | 2019-03-04 08:57:47 |  |  |  | 1
00018487527948 | 00018487 | 左5孔 | FYz35 |  |  |  | 2019-03-04 09:12:28 |  |  |  | 1
00018490316604 | 00018490 | 右2-3孔 | FYf39 | 0106939263865795 |  |  | 2016-02-26 10:53:32 |  |  |  | 1
00018490316572 | 00018490 | 左2-3孔 | FYf39 | 0106939263865771 |  |  | 2016-02-26 10:53:00 |  |  |  | 1
00018490527942 | 00018490 | 左3-6孔 | FYf39 |  |  |  | 2019-03-04 09:09:15 |  |  |  | 1
00018490527943 | 00018490 | 左3-7孔 | FYf39 |  |  |  | 2019-03-04 09:09:24 |  |  |  | 1
00018490527944 | 00018490 | 左3-8孔 | FYf39 |  |  |  | 2019-03-04 09:09:33 |  |  |  | 1
00026742355444 | 00026742 | 直径：6.0mm,长度：40mm l=6.0 加长臂 | FJD5 | 0106939263805081 |  |  | 2016-02-28 03:34:00 |  |  |  | 1
00026742355429 | 00026742 | 直径：6.5mm,长度：40mm l=6.0 加长臂 | FJD5 | 0106939263805296 |  |  | 2016-02-28 03:32:34 |  |  |  | 1
00026742527520 | 00026742 | l=5.5，直径:7.0mm，长度：45mm加长臂 | FJD5 | 0106939263897642 |  |  | 2019-02-27 09:38:32 |  |  |  | 1
00026742527479 | 00026742 | l=5.5，直径:6.0mm，长度：50mm加长臂 | FJD5 | 0106939263895358 |  |  | 2019-02-27 09:26:30 |  |  |  | 1
00026742527509 | 00026742 | l=5.5，直径:4.0mm，长度：40mm加长臂 | FJD5 | 0106939263897604 |  |  | 2019-02-27 09:34:38 |  |  |  | 1
00028613325298 | 00028613 | 2.7X26 CORT SCR/SELFTAP | 00-4827-026-01 | 0100885836024686 |  |  | 2016-02-26 04:56:13 |  |  |  | 1
00028613325217 | 00028613 | 2.7X10 CORT SCR/SELFTAP | 00-4827-010-01 | 0100885836024600 |  |  | 2016-02-26 04:46:48 |  |  |  | 1
00028613325479 | 00028613 | 2.7X32 CORT SCR/SELFTAP | 00-4827-032-01 | 0100885836024716 |  |  | 2016-02-26 04:58:00 |  |  |  | 1
00026200297606 | 00026200 | 中 | 370-0225 |  |  |  | 2016-02-25 12:13:35 |  |  |  | 1
00026901532192 | 00026901 | 直径：7.0mm | FJQD2 |  |  |  | 2019-03-05 04:37:06 |  |  |  | 1
00026901532195 | 00026901 | 直径：8.5mm | FJQD2 |  |  |  | 2019-03-05 04:37:41 |  |  |  | 1
00023769284439 | 00023769 | ф7 lg 35 | SN2023-0-23507 | 0100885836137485 |  |  | 2019-02-26 01:39:49 |  |  |  | 1
00023769284214 | 00023769 | ф5 lg 35 | SN2023-0-23505 | 0100885836138574 |  |  | 2019-02-26 01:43:49 |  |  |  | 1
00025666283498 | 00025666 | 3.5mm×24mm | 313-3524 |  |  |  | 2016-02-24 06:38:22 |  |  |  | 1
00025666283520 | 00025666 | 3.5mm×30mm | 313-3530 |  |  |  | 2016-02-24 06:39:29 |  |  |  | 1
00025666283589 | 00025666 | 3.5mm×48mm | 313-3548 |  |  |  | 2016-02-24 06:42:38 |  |  |  | 1
00025666283623 | 00025666 | 3.5mm×50mm | 313-3550 |  |  |  | 2016-02-24 06:42:59 |  |  |  | 1
00017325265827 | 00017325 | 右6孔 | FYS02 | 0106939263835521 |  |  | 2016-02-24 09:40:43 |  |  |  | 1
00017325265930 | 00017325 | 左6孔 | FYS02 | 0106939263835422 |  |  | 2016-02-24 09:44:21 |  |  |  | 1
00017325528676 | 00017325 | 右11孔 | FYS02 |  |  |  | 2019-03-04 02:24:06 |  |  |  | 1
00017325528675 | 00017325 | 右9孔 | FYS02 |  |  |  | 2019-03-04 02:23:58 |  |  |  | 1
00017325528674 | 00017325 | 右7孔 | FYS02 |  |  |  | 2019-03-04 02:23:46 |  |  |  | 1
00015541221441 | 00015541 | 直径：4.0mm,长度：32mm,l=3.5 自攻型 | CFS03 | 0106939263809171 |  |  | 2016-02-20 10:00:45 |  |  |  | 1
00015541221451 | 00015541 | 直径：4.0mm,长度：16mm,l=3.5 自攻型 | CFS03 | 0106939263809096 |  |  | 2016-02-20 10:03:01 |  |  |  | 1
00015541221476 | 00015541 | 直径：3.5mm,长度：32mm,l=3.5 自攻型 | CFS03 | 0106939263807955 |  |  | 2016-02-20 10:03:52 |  |  |  | 1
00015541221492 | 00015541 | 直径：3.5mm,长度：10mm,l=3.5 自攻型 | CFS03 | 0106939263809256 |  |  | 2016-02-20 10:07:02 |  |  |  | 1
00015541221617 | 00015541 | 直径：3.5mm,长度：20mm,l=3.5 非自攻型 | CFS03 | 0106939263818654 |  |  | 2016-02-20 10:13:34 |  |  |  | 1
00015541221498 | 00015541 | 直径：4.0mm,长度：40mm,l=3.5 非自攻型 | CFS03 | 0106939263818838 |  |  | 2016-02-20 10:08:14 |  |  |  | 1
00015541221554 | 00015541 | 直径：4.0mm,长度：18mm,l=3.5 非自攻型 | CFS03 | 0106939263818722 |  |  | 2016-02-20 10:11:27 |  |  |  | 1
00015541221537 | 00015541 | 直径：4.0mm,长度：24mm,l=3.5 非自攻型 | CFS03 | 0106939263818753 |  |  | 2016-02-20 10:10:33 |  |  |  | 1
00015541221588 | 00015541 | 直径：3.5mm,长度：30mm,l=3.5 非自攻型 | CFS03 | 0106939263818708 |  |  | 2016-02-20 10:12:03 |  |  |  | 1
00015541531600 | 00015541 | 3.5-直径4.0mm，长度：30mm自攻型 | CFS03 | 0106939263873226 |  |  | 2019-03-05 11:08:18 |  |  |  | 1
00015541531601 | 00015541 | 3.5-直径4.0mm，长度：32mm自攻型 | CFS03 | 0106939263873233 |  |  | 2019-03-05 11:08:47 |  |  |  | 1
00015541531605 | 00015541 | 3.5-直径4.0mm，长度：40mm自攻型 | CFS03 | 0106939263873271 |  |  | 2019-03-05 11:09:57 |  |  |  | 1
00015541531595 | 00015541 | 3.5-直径4.0mm，长度：20mm自攻型 | CFS03 | 0106939263873172 |  |  | 2019-03-05 11:06:33 |  |  |  | 1
00015545211218 | 00015545 | 直径：4.0mm,长度：18mm,l=3.5，自攻型 | CFS03 | 0106939263808433 |  |  | 2016-02-19 09:40:21 |  |  |  | 1
00015545211909 | 00015545 | 直径：4.0mm,长度：42mm,l=3.5，非自攻型 | CFS03 | 0106939263816889 |  |  | 2016-02-19 10:13:26 |  |  |  | 1
00015545212066 | 00015545 | 直径：4.0mm,长度：22mm,l=3.5，非自攻型 | CFS03 | 0106939263816780 |  |  | 2016-02-19 10:18:35 |  |  |  | 1
00015545212199 | 00015545 | 直径：3.5mm,长度：18mm,l=3.5，非自攻型 | CFS03 | 0106939263816650 |  |  | 2016-02-19 10:26:32 |  |  |  | 1
00015545211619 | 00015545 | 直径：3.5mm,长度：28mm,l=3.5，自攻型 | CFS03 | 0106939263809911 |  |  | 2016-02-19 10:00:03 |  |  |  | 1
00015545211882 | 00015545 | 直径：3.5mm,长度：14mm,l=3.5，自攻型 | CFS03 | 0106939263808334 |  |  | 2016-02-19 10:10:32 |  |  |  | 1
00015545211164 | 00015545 | 直径：4.0mm,长度：24mm,l=3.5，自攻型 | CFS03 | 0106939263808471 |  |  | 2016-02-19 09:36:57 |  |  |  | 1
00015545212082 | 00015545 | 直径：4.0mm,长度：18mm,l=3.5，非自攻型 | CFS03 | 0106939263816766 |  |  | 2016-02-19 10:19:15 |  |  |  | 1
00015545212020 | 00015545 | 直径：4.0mm,长度：20mm,l=3.5，非自攻型 | CFS03 | 0106939263816773 |  |  | 2016-02-19 10:18:55 |  |  |  | 1
00015545212090 | 00015545 | 直径：4.0mm,长度：14mm,l=3.5，非自攻型 | CFS03 | 0106939263816742 |  |  | 2016-02-19 10:20:02 |  |  |  | 1
00015545211679 | 00015545 | 直径：3.5mm,长度：18mm,l=3.5，自攻型 | CFS03 | 0106939263808358 |  |  | 2016-02-19 10:02:42 |  |  |  | 1
00015545531471 | 00015545 | 3.5-直径3.5mm，长度：22mm自攻型 | CFS03 | 0106939263873387 |  |  | 2019-03-05 10:46:44 |  |  |  | 1
00015545531490 | 00015545 | 3.5-直径4.0mm，长度：16mm自攻型 | CFS03 | 0106939263873462 |  |  | 2019-03-05 10:50:20 |  |  |  | 1
00015545531477 | 00015545 | 3.5-直径3.5mm，长度：30mm自攻型 | CFS03 | 0106939263873424 |  |  | 2019-03-05 10:49:05 |  |  |  | 1
00015545531515 | 00015545 | 3.5-直径4.0mm，长度：30mm自攻型 | CFS03 | 0106939263873530 |  |  | 2019-03-05 10:54:05 |  |  |  | 1
00015545531505 | 00015545 | 3.5-直径4.0mm，长度：18mm自攻型 | CFS03 | 0106939263873479 |  |  | 2019-03-05 10:52:21 |  |  |  | 1
00015545531512 | 00015545 | 3.5-直径4.0mm，长度：24mm自攻型 | CFS03 | 0106939263873509 |  |  | 2019-03-05 10:53:20 |  |  |  | 1
00015545531473 | 00015545 | 3.5-直径3.5mm，长度：26mm自攻型 | CFS03 | 0106939263873400 |  |  | 2019-03-05 10:47:18 |  |  |  | 1
00015545531517 | 00015545 | 3.5-直径4.0mm，长度：34mm自攻型 | CFS03 | 0106939263873554 |  |  | 2019-03-05 10:55:16 |  |  |  | 1
00018722527472 | 00018722 | 9孔 | FYf61 |  |  |  | 2019-02-27 09:23:03 |  |  |  | 1
00018720527476 | 00018720 | 6孔 | FYf60 |  |  |  | 2019-02-27 09:25:03 |  |  |  | 1
00018701527281 | 00018701 | 4-4孔 | FYf57 |  |  |  | 2019-02-27 04:30:26 |  |  |  | 1
00018701527266 | 00018701 | 2-7孔 | FYf57 |  |  |  | 2019-02-27 04:26:06 |  |  |  | 1
00018701527265 | 00018701 | 2-6孔 | FYf57 |  |  |  | 2019-02-27 04:25:47 |  |  |  | 1
00020647350098 | 00020647 | (10-30)*(10-40)*(10-60) | SZGK-DG | 0106937373198635 | 该产品为同种异体骨修复材料，来源于人类骨组织，有条状、块状、粒状。灭菌包装。 |  | 2016-02-28 08:32:46 |  |  |  | 1
00020648350121 | 00020648 | 长20-40mm，宽和高4.5*5.5mm；3cm3 | SZGT-DG | 0106937373198611 | 该产品为同种异体骨修复材料，来源于人类骨组织，有条状、块状、粒状。灭菌包装。 |  | 2016-02-28 08:33:35 |  |  |  | 1
00027216309023 | 00027216 | 322-2728 | 322-2728 |  |  |  | 2016-02-25 07:31:19 |  |  |  | 1
00027216309031 | 00027216 | 322-2730 | 322-2730 |  |  |  | 2016-02-25 07:31:47 |  |  |  | 1
00027216309036 | 00027216 | 322-2732 | 322-2732 |  |  |  | 2016-02-25 07:32:10 |  |  |  | 1
00027216309054 | 00027216 | 322-2745 | 322-2745 |  |  |  | 2016-02-25 07:33:45 |  |  |  | 1
00027216309355 | 00027216 | 322-4038 | 322-4038 |  |  |  | 2016-02-25 07:45:00 |  |  |  | 1
00027216308803 | 00027216 | 322-2010 | 322-2010 |  |  |  | 2016-02-25 07:25:00 |  |  |  | 1
00027216309400 | 00027216 | 322-4032 | 322-4032 |  |  |  | 2016-02-25 07:44:23 |  |  |  | 1
00028293323681 | 00028293 | 1.6×24mm | 331-1624 |  |  |  | 2016-02-26 03:39:45 |  |  |  | 1
00028293324378 | 00028293 | 2.4×10mm | 331-2410 |  |  |  | 2016-02-26 04:06:09 |  |  |  | 1
00028293322748 | 00028293 | 1.2×16mm | 331-1216 |  |  |  | 2016-02-26 02:46:25 |  |  |  | 1
00028293322744 | 00028293 | 1.2×14mm | 331-1214 |  |  |  | 2016-02-26 02:46:08 |  |  |  | 1
00028293323795 | 00028293 | 2.0×11mm | 331-2011 |  |  |  | 2016-02-26 03:43:00 |  |  |  | 1
00028293324415 | 00028293 | 2.4×13mm | 331-2413 |  |  |  | 2016-02-26 04:07:08 |  |  |  | 1
00028293324276 | 00028293 | 2.0×32mm | 331-2032 |  |  |  | 2016-02-26 04:00:11 |  |  |  | 1
00028293322881 | 00028293 | 1.6×8mm | 331-1608 |  |  |  | 2016-02-26 02:54:22 |  |  |  | 1
00026133294856 | 00026133 | 3.5mm×28mm | 305-3528 |  |  |  | 2016-02-25 10:49:54 |  |  |  | 1
00026133294919 | 00026133 | 3.5mm×32mm | 305-3532 |  |  |  | 2016-02-25 10:50:59 |  |  |  | 1
00026133295047 | 00026133 | 3.5mm×38mm | 305-3538 |  |  |  | 2016-02-25 10:53:29 |  |  |  | 1
00027022306406 | 00027022 | 2.4mm×30mm | 330-2430 |  |  |  | 2016-02-25 05:29:26 |  |  |  | 1
00027022305906 | 00027022 | 2.0mm×14mm | 330-2014 |  |  |  | 2016-02-25 05:12:11 |  |  |  | 1
00027022305538 | 00027022 | 1.6mm×11mm | 330-1611 |  |  |  | 2016-02-25 04:59:51 |  |  |  | 1
00027022305506 | 00027022 | 1.6mm×8mm | 330-1608 |  |  |  | 2016-02-25 04:58:08 |  |  |  | 1
00026778303346 | 00026778 | 1.4mm 3×8孔“T”骨板 | 333-1206 |  |  |  | 2016-02-25 03:36:52 |  |  |  | 1
00027208308389 | 00027208 | 2.4/2.7mm1stMPT/MPJPrimary 骨板，右 | 324-1286 |  |  |  | 2016-02-25 07:10:43 |  |  |  | 1
00026299297151 | 00026299 | 标准 | 370-0203 |  |  |  | 2016-02-25 11:57:25 |  |  |  | 1
00026299297165 | 00026299 | 长 | 370-0205 |  |  |  | 2016-02-25 11:57:45 |  |  |  | 1
00028738327691 | 00028738 | 1.2mm×10mm | 214-1210 |  |  |  | 2016-02-26 07:08:14 |  |  |  | 1
00028751327123 | 00028751 | 13mm右“L”直骨板 | 212-0046 |  |  |  | 2016-02-26 06:37:06 |  |  |  | 1
00028751327220 | 00028751 | 2×4孔压力“T”骨板 | 310-2204 |  |  |  | 2016-02-26 06:46:22 |  |  |  | 1
00028751327185 | 00028751 | 4孔直压力骨板 | 312-3004 |  |  |  | 2016-02-26 06:42:14 |  |  |  | 1
00027675315783 | 00027675 | 321-2714 | 321-2714 |  |  |  | 2016-02-26 10:54:05 |  |  |  | 1
00027675316154 | 00027675 | 321-2738 | 321-2738 |  |  |  | 2016-02-26 10:59:27 |  |  |  | 1
00027675315703 | 00027675 | 321-2018 | 321-2018 |  |  |  | 2016-02-26 10:52:12 |  |  |  | 1
00027675316185 | 00027675 | 321-2750 | 321-2750 |  |  |  | 2016-02-26 11:01:03 |  |  |  | 1
00027675315623 | 00027675 | 321-2010 | 321-2010 |  |  |  | 2016-02-26 10:50:16 |  |  |  | 1
00027675317278 | 00027675 | 321-4055 | 321-4055 |  |  |  | 2016-02-26 11:18:19 |  |  |  | 1
00027675315753 | 00027675 | 321-2712 | 321-2712 |  |  |  | 2016-02-26 10:53:31 |  |  |  | 1
00007446122997 | 00007446 | 直径：6.0mm，长度：180mm | FJB1 | 0106939263815745 |  |  | 2016-01-29 08:48:26 |  |  |  | 1
00007446123004 | 00007446 | 直径：5.5mm，长度：150mm | FJB1 | 0106939263809447 |  |  | 2016-01-29 08:47:29 |  |  |  | 1
00007446123001 | 00007446 | 直径：5.5mm，长度：160mm | FJB1 | 0106939263809454 |  |  | 2016-01-29 08:47:09 |  |  |  | 1
00007446122973 | 00007446 | 直径：5.5mm，长度：210mm | FJB1 | 0106939263809690 |  |  | 2016-01-29 08:45:26 |  |  |  | 1
00007446122976 | 00007446 | 直径：5.5mm，长度：180mm | FJB1 | 0106939263809461 |  |  | 2016-01-29 08:46:24 |  |  |  | 1
00007446122924 | 00007446 | 直径：5.5mm，长度：360mm | FJB1 | 0106939263809799 |  |  | 2016-01-29 08:40:18 |  |  |  | 1
00007446527877 | 00007446 | 直径：6.0mm,长度：320mm | FJB1 |  |  |  | 2019-02-28 09:13:29 |  |  |  | 1
00007446527887 | 00007446 | 直径：6.0mm,长度：420mm | FJB1 |  |  |  | 2019-02-28 09:16:30 |  |  |  | 1
00007446527895 | 00007446 | 直径：6.0mm,长度：500mm | FJB1 |  |  |  | 2019-02-28 09:18:32 |  |  |  | 1
00007446527897 | 00007446 | 直径：6.0mm, 长度：160mm | FJB1 |  |  |  | 2019-02-28 09:18:57 |  |  |  | 1
00007446527899 | 00007446 | 直径：6.0mm, 长度：180mm | FJB1 |  |  |  | 2019-02-28 09:19:22 |  |  |  | 1
00007446527906 | 00007446 | 直径：6.0mm, 长度：250mm | FJB1 |  |  |  | 2019-02-28 09:20:58 |  |  |  | 1
00007446527881 | 00007446 | 直径：6.0mm,长度：360mm | FJB1 |  |  |  | 2019-02-28 09:14:57 |  |  |  | 1
00007630187521 | 00007630 | 4.5×40 | DB7Z-2 | 0106949501590891 |  |  | 2016-02-17 10:08:43 |  |  |  | 1
00007630187689 | 00007630 | 6.0×65 | DB7Z-2 | 0106949501591171 |  |  | 2016-02-17 10:17:42 |  |  |  | 1
00007630187577 | 00007630 | 5.5×45 | DB7Z-2 | 0106949501591041 |  |  | 2016-02-17 10:13:14 |  |  |  | 1
00015764224828 | 00015764 | 直径：6.0mm,长度：110mm | CFS02 | 0106939263836634 |  |  | 2016-02-20 02:33:56 |  |  |  | 1
00015764224824 | 00015764 | 直径：6.0mm,长度：120mm | CFS02 | 0106939263836641 |  |  | 2016-02-20 02:33:41 |  |  |  | 1
00015764224838 | 00015764 | 直径：5.5mm,长度：140mm | CFS02 | 0106939263834593 |  |  | 2016-02-20 02:34:48 |  |  |  | 1
00015764224866 | 00015764 | 直径：5.5mm,长度：120mm | CFS02 | 0106939263834500 |  |  | 2016-02-20 02:35:18 |  |  |  | 1
00015764226875 | 00015764 | 直径：5.0mm,长度：100mm | CFS02 | 0106939263809317 |  |  | 2016-02-20 04:40:49 |  |  |  | 1
00015764529935 | 00015764 | 直径：5.0mm，长度：130mm | CFS02 |  |  |  | 2019-03-04 08:09:49 |  |  |  | 1
00015755226844 | 00015755 | 直径：5.0mm,长度：300mm | CFS02 | 0106939263809379 |  |  | 2016-02-20 04:38:51 |  |  |  | 1
00015755225558 | 00015755 | 直径：5.5mm,长度：370mm | CFS02 | 0106939263835996 |  |  | 2016-02-20 03:15:39 |  |  |  | 1
00015755225632 | 00015755 | 直径：5.5mm,长度：210mm | CFS02 | 0106939263835316 |  |  | 2016-02-20 03:19:31 |  |  |  | 1
00015755225638 | 00015755 | 直径：5.5mm,长度：190mm | CFS02 | 0106939263834937 |  |  | 2016-02-20 03:20:00 |  |  |  | 1
00015755225487 | 00015755 | 直径：6.0mm,长度：250mm | CFS02 | 0106939263836726 |  |  | 2016-02-20 03:11:55 |  |  |  | 1
00015755225536 | 00015755 | 直径：5.5mm,长度：420mm | CFS02 | 0106939263836122 |  |  | 2016-02-20 03:14:21 |  |  |  | 1
00015755225554 | 00015755 | 直径：5.5mm,长度：380mm | CFS02 | 0106939263836009 |  |  | 2016-02-20 03:15:25 |  |  |  | 1
00015755225612 | 00015755 | 直径：5.5mm,长度：240mm | CFS02 | 0106939263835484 |  |  | 2016-02-20 03:18:45 |  |  |  | 1
00015755224925 | 00015755 | 直径：6.0mm,长度：260mm | CFS02 | 0106939263836863 |  |  | 2016-02-20 02:37:49 |  |  |  | 1
00015755225617 | 00015755 | 直径：5.5mm,长度：220mm | CFS02 | 0106939263835323 |  |  | 2016-02-20 03:19:14 |  |  |  | 1
00015755226872 | 00015755 | 直径：5.0mm,长度：150mm | CFS02 | 0106939263809324 |  |  | 2016-02-20 04:40:31 |  |  |  | 1
00015755529912 | 00015755 | 直径：6.0mm,长度：500mm | CFS02 |  |  |  | 2019-03-04 08:05:30 |  |  |  | 1
00015755529916 | 00015755 | 直径：5.0mm，长度：160mm | CFS02 |  |  |  | 2019-03-04 08:05:51 |  |  |  | 1
00015711530232 | 00015711 | 直径：7.0mm,长度：40mm | CFS03 |  |  |  | 2019-03-04 09:04:17 |  |  |  | 1
00015711530124 | 00015711 | 直径：4.0mm,长度：30mm | CFS03 |  |  |  | 2019-03-04 08:51:41 |  |  |  | 1
00015711530161 | 00015711 | 直径：5.0mm,长度：20mm | CFS03 |  |  |  | 2019-03-04 08:56:46 |  |  |  | 1
00015711530265 | 00015711 | 直径：7.5mm,长度：55mm | CFS03 |  |  |  | 2019-03-04 09:07:54 |  |  |  | 1
00015711530134 | 00015711 | 直径：4.0mm,长度：42mm | CFS03 |  |  |  | 2019-03-04 08:53:07 |  |  |  | 1
00015711530096 | 00015711 | 直径：3.5mm,长度：16mm | CFS03 |  |  |  | 2019-03-04 08:49:01 |  |  |  | 1
00015711530099 | 00015711 | 直径：3.5mm,长度：20mm | CFS03 |  |  |  | 2019-03-04 08:49:27 |  |  |  | 1
00015711530147 | 00015711 | 直径：3.5mm,长度：45mm | CFS03 |  |  |  | 2019-03-04 08:54:12 |  |  |  | 1
00034672386906 | 00034672 | +14.0D | AT4BH | (01)06952886805078 |  |  | 2016-12-05 10:29:30 |  |  |  | 1
00034672387267 | 00034672 | +14.0D | AT5BH | (01)06952886805702 |  |  | 2016-12-05 11:06:08 |  |  |  | 1
00034672387277 | 00034672 | +16.0D | AT5BH | (01)06952886805740 |  |  | 2016-12-05 11:07:52 |  |  |  | 1
00034672384472 | 00034672 | +31.0D | AT1BH | (01)06952886803524 |  |  | 2016-12-02 04:46:31 |  |  |  | 1
00034672384487 | 00034672 | +35.0D | AT1BH | (01)06952886803609 |  |  | 2016-12-02 04:49:13 |  |  |  | 1
00034672384482 | 00034672 | +33.5D | AT1BH | (01)06952886803579 |  |  | 2016-12-02 04:48:07 |  |  |  | 1
00034672384332 | 00034672 | +11.5D | AT1BH | (01)06952886803135 |  |  | 2016-12-02 04:27:07 |  |  |  | 1
00034672384334 | 00034672 | +12.5D | AT1BH | (01)06952886803159 |  |  | 2016-12-02 04:28:00 |  |  |  | 1
00034672384338 | 00034672 | +15.0D | AT1BH | (01)06952886803203 |  |  | 2016-12-02 04:30:49 |  |  |  | 1
00034672384328 | 00034672 | +9.5D | AT1BH | (01)06952886803098 |  |  | 2016-12-02 04:24:47 |  |  |  | 1
00034672384384 | 00034672 | +17.5D | AT1BH | (01)06952886803258 |  |  | 2016-12-02 04:33:29 |  |  |  | 1
00034672384481 | 00034672 | +33.0D | AT1BH | (01)06952886803562 |  |  | 2016-12-02 04:47:49 |  |  |  | 1
00034672384486 | 00034672 | +34.5D | AT1BH | (01)06952886803593 |  |  | 2016-12-02 04:48:52 |  |  |  | 1
00034672384443 | 00034672 | +26.5D | AT1BH | (01)06952886803432 |  |  | 2016-12-02 04:41:58 |  |  |  | 1
00034672384444 | 00034672 | +27.0D | AT1BH | (01)06952886803449 |  |  | 2016-12-02 04:42:20 |  |  |  | 1
00034672386651 | 00034672 | +29.5D | AT2BH | (01)06952886804125 |  |  | 2016-12-05 09:50:33 |  |  |  | 1
00034672386692 | 00034672 | +7.0D | AT3BH | (01)06952886804309 |  |  | 2016-12-05 09:58:37 |  |  |  | 1
00034672386700 | 00034672 | +12.5D | AT3BH | (01)06952886804415 |  |  | 2016-12-05 10:02:25 |  |  |  | 1
00034672384363 | 00034672 | +14.5D | AT1BH | (01)06952886803197 |  |  | 2016-12-02 04:29:56 |  |  |  | 1
00034672384391 | 00034672 | +21.0D | AT1BH | (01)06952886803326 |  |  | 2016-12-02 04:36:48 |  |  |  | 1
00034672387591 | 00034672 | +35.5D | AT6BH | (01)06952886806761 |  |  | 2016-12-05 11:48:19 |  |  |  | 1
00034672386821 | 00034672 | +31.5D | AT3BH | (01)06952886804798 |  |  | 2016-12-05 10:16:00 |  |  |  | 1
00034672384317 | 00034672 | +8.0D | AT1BH | (01)06952886803067 |  |  | 2016-12-02 04:23:10 |  |  |  | 1
00034672384371 | 00034672 | +17.0D | AT1BH | (01)06952886803241 |  |  | 2016-12-02 04:32:45 |  |  |  | 1
00034672384351 | 00034672 | +12.0D | AT1BH | (01)06952886803142 |  |  | 2016-12-02 04:27:36 |  |  |  | 1
00034672386552 | 00034672 | +9.0D | AT2BH | (01)06952886803715 |  |  | 2016-12-05 09:27:38 |  |  |  | 1
00034672386554 | 00034672 | +9.5D | AT2BH | (01)06952886803722 |  |  | 2016-12-05 09:27:58 |  |  |  | 1
00034672386574 | 00034672 | +15.5D | AT2BH | (01)06952886803845 |  |  | 2016-12-05 09:32:17 |  |  |  | 1
00034672386532 | 00034672 | +10.5D | AT2BH | (01)06952886803746 |  |  | 2016-12-05 09:28:50 |  |  |  | 1
00034672387357 | 00034672 | +29.5D | AT5BH | (01)06952886806013 |  |  | 2016-12-05 11:16:50 |  |  |  | 1
00034672387542 | 00034672 | +23.5D | AT6BH | (01)06952886806525 |  |  | 2016-12-05 11:40:25 |  |  |  | 1
00034672384314 | 00034672 | +7.5D | AT1BH | (01)06952886803050 |  |  | 2016-12-02 04:22:45 |  |  |  | 1
00034672384416 | 00034672 | +25.0D | AT1BH | (01)06952886803401 |  |  | 2016-12-02 04:40:43 |  |  |  | 1
00034672386654 | 00034672 | +31.0D | AT2BH | (01)06952886804156 |  |  | 2016-12-05 09:51:32 |  |  |  | 1
00034672386687 | 00034672 | +5.5D | AT3BH | (01)06952886804279 |  |  | 2016-12-05 09:57:35 |  |  |  | 1
00034672386690 | 00034672 | +6.5D | AT3BH | (01)06952886804293 |  |  | 2016-12-05 09:58:11 |  |  |  | 1
00034672386693 | 00034672 | +8.0D | AT3BH | (01)06952886804323 |  |  | 2016-12-05 09:59:27 |  |  |  | 1
00034672386697 | 00034672 | +10.5D | AT3BH | (01)06952886804378 |  |  | 2016-12-05 10:01:04 |  |  |  | 1
00034672386733 | 00034672 | +18.5D | AT3BH | (01)06952886804538 |  |  | 2016-12-05 10:06:46 |  |  |  | 1
00034672386482 | 00034672 | +5.5D | AT2BH | (01)06952886803647 |  |  | 2016-12-05 08:48:59 |  |  |  | 1
00034672386723 | 00034672 | +14.0D | AT3BH | (01)06952886804446 |  |  | 2016-12-05 10:03:23 |  |  |  | 1
00034672386728 | 00034672 | +17.0D | AT3BH | (01)06952886804507 |  |  | 2016-12-05 10:05:29 |  |  |  | 1
00034672386806 | 00034672 | +32.0D | AT3BH | (01)06952886804804 |  |  | 2016-12-05 10:16:20 |  |  |  | 1
00034672387323 | 00034672 | +19.5D | AT5BH | (01)06952886805818 |  |  | 2016-12-05 11:10:14 |  |  |  | 1
00034672387280 | 00034672 | +16.5D | AT5BH | (01)06952886805757 |  |  | 2016-12-05 11:08:12 |  |  |  | 1
00034672387284 | 00034672 | +17.0D | AT5BH | (01)06952886805764 |  |  | 2016-12-05 11:08:31 |  |  |  | 1
00034672386793 | 00034672 | +29.0D | AT3BH | (01)06952886804743 |  |  | 2016-12-05 10:14:20 |  |  |  | 1
00034672387389 | 00034672 | +34.5D | AT5BH | (01)06952886806112 |  |  | 2016-12-05 11:19:50 |  |  |  | 1
00034672387392 | 00034672 | +36.0D | AT5BH | (01)06952886806143 |  |  | 2016-12-05 11:20:52 |  |  |  | 1
00034672386465 | 00034672 | +5.0D | AT2BH | (01)06952886803630 |  |  | 2016-12-05 08:48:33 |  |  |  | 1
00034672386884 | 00034672 | +12.0D | AT4BH | (01)06952886805030 |  |  | 2016-12-05 10:28:18 |  |  |  | 1
00034672387249 | 00034672 | +14.5D | AT5BH | (01)06952886805719 |  |  | 2016-12-05 11:06:37 |  |  |  | 1
00034672384313 | 00034672 | +5.5D | AT1BH | (01)06952886803012 |  |  | 2016-12-02 04:19:48 |  |  |  | 1
00034672387116 | 00034672 | +9.5D | AT5BH | (01)06952886805610 |  |  | 2016-12-05 10:55:17 |  |  |  | 1
00034672387405 | 00034672 | +32.0D | AT5BH | (01)06952886806068 |  |  | 2016-12-05 11:18:20 |  |  |  | 1
00034672387427 | 00034672 | +7.5D | AT6BH | (01)06952886806204 |  |  | 2016-12-05 11:23:29 |  |  |  | 1
00034672386606 | 00034672 | +22.5D | AT2BH | (01)06952886803982 |  |  | 2016-12-05 09:38:51 |  |  |  | 1
00034672387502 | 00034672 | +16.0D | AT6BH | (01)06952886806372 |  |  | 2016-12-05 11:35:18 |  |  |  | 1
00034672387517 | 00034672 | +21.0D | AT6BH | (01)06952886806471 |  |  | 2016-12-05 11:38:41 |  |  |  | 1
00034672387520 | 00034672 | +22.0D | AT6BH | (01)06952886806495 |  |  | 2016-12-05 11:39:20 |  |  |  | 1
00036390397317 | 00036390 | ZDFR-TZQ-05B-3 | ZDFR-TZQ-05B-3 |  | 由发射头、枪管、枪体、枪柄、弹力线、牵引线、推线管、推线管释放轮、负压吸引开关、驱动轮、负压吸引接头、内管组成。 |  | 2016-12-07 02:07:05 |  |  |  | 1
00040035409924 | 00040035 | 10cmx15cm | PP021015F5 |  |  |  | 2016-12-15 10:25:37 |  |  |  | 1
00051325473140 | 00051325 | 2.4mm×46mm 空心拉力螺钉 | 319-2446 |  |  |  | 2017-07-12 02:39:30 |  |  |  | 1
00051325474195 | 00051325 | 4.0mm×32mm 空心拉力螺钉 | 319-4032 |  |  |  | 2017-07-12 03:43:10 |  |  |  | 1
00051325472896 | 00051325 | 2.0mm×20mm 空心拉力螺钉 | 319-2020 |  |  |  | 2017-07-12 02:24:00 |  |  |  | 1
00051325473119 | 00051325 | 2.4mm×38mm 空心拉力螺钉 | 319-2438 |  |  |  | 2017-07-12 02:38:19 |  |  |  | 1
00051325474222 | 00051325 | 4.0mm×48mm 空心拉力螺钉 | 319-4048 |  |  |  | 2017-07-12 03:44:57 |  |  |  | 1
00051325473087 | 00051325 | 2.4mm×18mm 空心拉力螺钉 | 319-2418 |  |  |  | 2017-07-12 02:35:51 |  |  |  | 1
00051325472875 | 00051325 | 2.0mm×12mm 空心拉力螺钉 | 319-2012 |  |  |  | 2017-07-12 02:22:55 |  |  |  | 1
00051325473063 | 00051325 | 2.4mm×8mm 空心拉力螺钉 | 319-2408 |  |  |  | 2017-07-12 02:34:12 |  |  |  | 1
00051325474183 | 00051325 | 4.0mm×28mm 空心拉力螺钉 | 319-4028 |  |  |  | 2017-07-12 03:42:32 |  |  |  | 1
00051325472847 | 00051325 | 2.0mm×6mm 空心拉力螺钉 | 319-2006 |  |  |  | 2017-07-12 02:21:21 |  |  |  | 1
00051325473104 | 00051325 | 2.4mm×28mm 空心拉力螺钉 | 319-2428 |  |  |  | 2017-07-12 02:37:05 |  |  |  | 1
00051930480178 | 00051930 | 垫片，2.0mm | 316-0125 |  |  |  | 2017-07-13 12:28:07 |  |  |  | 1
00051921480134 | 00051921 | 7.3mm×120mm 空心螺钉，20mm螺纹长度 | 319-7120 |  |  |  | 2017-07-13 12:13:08 |  |  |  | 1
00051921480082 | 00051921 | 6.5mm×85mm 空心螺钉，20mm螺纹长度 | 319-6085 |  |  |  | 2017-07-13 12:04:47 |  |  |  | 1
00051921480118 | 00051921 | 7.3mm×75mm 空心螺钉，20mm螺纹长度 | 319-7075 |  |  |  | 2017-07-13 12:11:03 |  |  |  | 1
00051921480079 | 00051921 | 6.5mm×70mm 空心螺钉，20mm螺纹长度 | 319-6070 |  |  |  | 2017-07-13 12:03:58 |  |  |  | 1
00051921480101 | 00051921 | 7.3mm×40mm 空心螺钉，20mm螺纹长度 | 319-7040 |  |  |  | 2017-07-13 12:09:14 |  |  |  | 1
00051921480124 | 00051921 | 7.3mm×95mm 空心螺钉，20mm螺纹长度 | 319-7095 |  |  |  | 2017-07-13 12:11:50 |  |  |  | 1
4080474661 | 00053040 | 9-PLUG-004:血管塞直径4mm,长度7mm，最小尺寸5弗伦奇，最小直径0.056英寸，最大长度100mm | 9-PLUG-004 | 00811806011448 | 本产品由植入装置和传送装置组成。植入装置由镍钛合金丝网、标记带和末端螺丝组成;镍钛合金丝网由镍钛合金制成;标记带由铂;铱合金材料制成;末端螺丝由316L不锈钢材料制成。传送装置由推送缆、装载器和推送缆末端螺丝连接组成。环氧乙烷灭菌;一次性使用。 | 镍钛记忆合金 | 2017-12-06 01:13:10 |  |  |  | 1
3936453732 | 00052971 | 外径2.0mm(6F)，内径1.27mm；尖端构型：Headhunter型 | 6F |  | 该产品有管体和接头组成，管体由聚氟乙烯制成，含有不透射线的硫酸钡，接头由聚乙烯制成。产品经环氧乙烷灭菌，一次性使用。 |  | 2017-12-01 05:18:19 |  |  |  | 1
4508478980 | 00053574 | 9-AVP3-125;植入装置(释放后)尺寸;A允差：±0.5;16.0mm;B允差：±0.5;9.0mm;C允差：±0.5;5.0mm;D允差：±0.5;12.0mm;E允差：﹢1-0.5;6.5mm;F允差：﹢1-0.5;4mm;传送装置推送缆尺寸;d允差±0.02;0.62mm;l允差：±10;1550mm; | 9-AVP3-125; | 00811806011974 | 该产品由植入装置和传送装置组成。植入装置由镍钛合金丝网、标记带和末端螺丝组成；传送装置由装载器、推送缆、推送缆末端螺丝连接件和塑料钳组成。环氧乙烷灭菌，产品一次性使用。 | 复合材质 | 2017-12-07 04:16:45 |  |  |  | 1
4178474360 | 00054124 | 9AVP2-012;植入装置(释放后);直径允差：±0.5;12cm;长度允差：±0.3;9cm;传送装置;最大直径允差：±0.02;0.62cm;最大长度允差：±5cm;135cm; | 9-AVP2-012 | 00811806010397 | II型血管塞为无源血管内植入器材,由植入装置和传送装置组成。植入装置由镍钛合金丝网、标记带和末端螺丝组成。其中的镍钛合金丝网由镍钛记忆合金制造,标记带由铂铱合金制造,末端螺丝由316L不锈钢制造。传送装置由推送缆、装载器、推送缆末端螺丝连接件和塑料钳组成。其中的推送缆由镍钛记忆合金制造,装载器由聚四氟乙烯(PTFE)和高密度聚乙烯(HDPE)制造,推送缆末端螺丝连接件由308不锈钢制造,塑料钳由高密度聚乙烯制造。环氧乙烷灭菌,产品一次性使用。 | 镍钛记忆合金 | 2017-12-06 12:00:31 |  |  |  | 1
4178474358 | 00054124 | 9AVP2-008;植入装置(释放后);直径允差：±0.5;8cm;长度允差：±0.3;7cm;传送装置;最大直径允差：±0.02;0.62cm;最大长度允差：±5cm;135cm; | 9-AVP2-008 | 00811806010373 | II型血管塞为无源血管内植入器材,由植入装置和传送装置组成。植入装置由镍钛合金丝网、标记带和末端螺丝组成。其中的镍钛合金丝网由镍钛记忆合金制造,标记带由铂铱合金制造,末端螺丝由316L不锈钢制造。传送装置由推送缆、装载器、推送缆末端螺丝连接件和塑料钳组成。其中的推送缆由镍钛记忆合金制造,装载器由聚四氟乙烯(PTFE)和高密度聚乙烯(HDPE)制造,推送缆末端螺丝连接件由306不锈钢制造,塑料钳由高密度聚乙烯制造。环氧乙烷灭菌,产品一次性使用。 | 镍钛记忆合金 | 2017-12-06 12:00:31 |  |  |  | 1
00045981438784 | 00045981 | NC, 直径 6mm, 高 13.4mm | 022.2202 |  |  |  | 2016-12-29 09:17:32 |  |  |  | 1
00045981438794 | 00045981 | NC, 直径 3.5mm, 牙龈高度 3mm, 基台高度 4mm | 022.2313 |  |  |  | 2016-12-29 09:19:11 |  |  |  | 1
00045981438808 | 00045981 | NC, 直径 5mm, 牙龈高度 2mm, 基台高度 5.5mm | 022.2326 |  |  |  | 2016-12-29 09:24:52 |  |  |  | 1
00045981438865 | 00045981 | RC, 直径 8mm, 高 13.4mm | 022.4202 |  |  |  | 2016-12-29 09:36:21 |  |  |  | 1
00045981438800 | 00045981 | NC, 直径 3.5mm, 牙龈高度 2mm, 基台高度 5.5mm | 022.2316 |  |  |  | 2016-12-29 09:20:00 |  |  |  | 1
00045981438797 | 00045981 | NC, 直径 3.5mm, 牙龈高度 1mm, 基台高度 5.5mm | 022.2315 |  |  |  | 2016-12-29 09:19:34 |  |  |  | 1
00061055515258 | 00061055 | 1.0cmX56.0cm | SIS |  | 该产品由聚偏二氟乙烯单丝纤维编织而成的网状结构。该产品无菌状态提供，一次性使用 |  | 2018-06-04 09:49:32 |  |  |  | 1
00006287114375 | 00006287 | 直径：6.0mm，长度：45mm，l=6.0 | FJD5 | 0106939263803582 |  |  | 2016-01-27 01:26:30 |  |  |  | 1
00006287114431 | 00006287 | 直径：6.0mm，长度：20mm，l=6.0 | FJD5 | 0106939263803278 |  |  | 2016-01-27 01:30:53 |  |  |  | 1
00006287114436 | 00006287 | 直径：5.5mm，长度：20mm，l=6.0 | FJD5 | 0106939263804015 |  |  | 2016-01-27 01:31:45 |  |  |  | 1
00006287114365 | 00006287 | 直径：6.0mm，长度：50mm，l=6.0 | FJD5 | 0106939263803599 |  |  | 2016-01-27 01:24:08 |  |  |  | 1
00006287114442 | 00006287 | 直径：5.5mm，长度：25mm，l=6.0 | FJD5 | 0106939263804022 |  |  | 2016-01-27 01:31:27 |  |  |  | 1
00006287114456 | 00006287 | 直径：5.0mm，长度：25mm，l=6.0 | FJD5 | 0106939263803247 |  |  | 2016-01-27 01:36:10 |  |  |  | 1
00006287114386 | 00006287 | 直径：6.5mm，长度：50mm，l=6.0 | FJD5 | 0106939263803636 |  |  | 2016-01-27 01:24:48 |  |  |  | 1
00006287114382 | 00006287 | 直径：4.5mm，长度：30mm，l=6.0 | FJD5 | 0106939263803520 |  |  | 2016-01-27 01:24:29 |  |  |  | 1
00006287114344 | 00006287 | 直径：7.0mm，长度：40mm，l=6.0 | FJD5 | 0106939263803667 |  |  | 2016-01-27 01:21:31 |  |  |  | 1
00025304283865 | 00025304 | 10mm X 30cm 130 CCD Right Titanium | 47249330210 | +H844472493302101 |  |  | 2016-02-24 06:51:12 |  |  |  | 1
00025304294692 | 00025304 | 13mm X 46cm 130 CCD Left Titanium | 47249346313 |  |  |  | 2016-02-25 10:44:36 |  |  |  | 1
00025304294423 | 00025304 | 13mm X 42cm 130 CCD Left Titanium | 47249342313 | +H844472493423131 |  |  | 2016-02-25 10:35:08 |  |  |  | 1
00025304285193 | 00025304 | 11.5mm X 32cm 130 CCD Left Titanium | 47249332311 | +H844472493323111 |  |  | 2016-02-24 07:38:37 |  |  |  | 1
00025304284709 | 00025304 | 10mm X 40cm 130 CCD Right Titanium | 47249340210 | +H844472493402101 |  |  | 2016-02-24 07:17:36 |  |  |  | 1
00025304284613 | 00025304 | 10mm X 40cm 125 CCD Right Titanium | 47249340010 | +H844472493400101 |  |  | 2016-02-24 07:15:43 |  |  |  | 1
00025304292478 | 00025304 | 13mm X 34cm 125 CCD Right Titanium | 47249334013 |  |  |  | 2016-02-25 09:54:33 |  |  |  | 1
00025304283902 | 00025304 | 10mm X 30cm 130 CCD Left Titanium | 47249330310 | +H844472493303101 |  |  | 2016-02-24 06:52:19 |  |  |  | 1
00025304284348 | 00025304 | 10mm X 36cm 130 CCD Right Titanium | 47249336210 | +H844472493362101 |  |  | 2016-02-24 07:06:34 |  |  |  | 1
00025304285681 | 00025304 | 11.5mm X 34cm 130 CCD Left Titanium | 47249334311 | 0100885836103343 |  |  | 2016-02-24 07:46:20 |  |  |  | 1
00025304284948 | 00025304 | 10mm X 44cm 130 CCD Left Titanium | 47249344310 | 0100885836103930 |  |  | 2016-02-24 07:25:09 |  |  |  | 1
00025304285947 | 00025304 | 11.5mm X 36cm 130 CCD Left Titanium | 47249336311 | +H844472493363111 |  |  | 2016-02-24 07:53:02 |  |  |  | 1
00036312397125 | 00036312 | ZDFR-TZQ-03-5 | ZDFR-TZQ-03-5 |  | 由发射头、枪管、枪体、枪柄、排气孔开关、胶圈、牵引线、绕线轮、负压吸引接头、内管组成 |  | 2016-12-07 01:52:14 |  |  |  | 1
00050181528744 | 00050181 | 直径：9.0mm | FJD3 |  |  |  | 2019-03-04 03:00:35 |  |  |  | 1
00050090489659 | 00050090 | 直径：5mm | FJD5 |  |  |  | 2019-02-27 08:55:21 |  |  |  | 1
00050252532297 | 00050252 | 直径：4.0mm,长度：8mm | FJQ-D | 0106939263821685 |  |  | 2019-03-05 05:51:19 |  |  |  | 1
00050252532301 | 00050252 | 直径：4.5mm,长度：12mm | FJQ-D | 0106939263821265 |  |  | 2019-03-05 05:53:02 |  |  |  | 1
00050252532305 | 00050252 | 直径：4.5mm,长度：20mm | FJQ-D | 0106939263821302 |  |  | 2019-03-05 05:53:54 |  |  |  | 1
00050252532311 | 00050252 | 直径：4.0mm,长度：18mm自钻型 | FJQ-D | 0106939263845315 |  |  | 2019-03-05 05:55:01 |  |  |  | 1
00017208529670 | 00017208 | 22孔 | FYS01 |  |  |  | 2019-03-04 06:53:34 |  |  |  | 1
00017208529653 | 00017208 | 14孔 | FYS01 |  |  |  | 2019-03-04 06:51:41 |  |  |  | 1
00017203529794 | 00017203 | 3-9孔 | FYT02 |  |  |  | 2019-03-04 07:20:13 |  |  |  | 1
00017203529818 | 00017203 | 3-13孔 | FYT02 |  |  |  | 2019-03-04 07:27:03 |  |  |  | 1
00017203529826 | 00017203 | 4-11孔 | FYT02 |  |  |  | 2019-03-04 07:28:13 |  |  |  | 1
00017203529783 | 00017203 | 2-13孔 | FYT02 |  |  |  | 2019-03-04 07:18:32 |  |  |  | 1
00017075280016 | 00017075 | 大 左右 | FYS04 | 0106939263839277 |  |  | 2016-02-24 04:44:26 |  |  |  | 1
00017075279951 | 00017075 | 小 左右 | FYS04 | 0106939263839260 |  |  | 2016-02-24 04:42:45 |  |  |  | 1
00017253274029 | 00017253 | 右5孔 t4 | FYW02 | 0106939263825850 |  |  | 2019-03-04 04:52:43 |  |  |  | 1
00017253529111 | 00017253 | 左4孔 | FYW02 |  |  |  | 2019-03-04 04:54:56 |  |  |  | 1
00017253529124 | 00017253 | 左16孔 | FYW02 |  |  |  | 2019-03-04 04:57:07 |  |  |  | 1
00017125529927 | 00017125 | 2-9孔 | FYT04 |  |  |  | 2019-03-04 08:08:13 |  |  |  | 1
00017125529962 | 00017125 | 4-11孔 | FYT04 |  |  |  | 2019-03-04 08:18:09 |  |  |  | 1
00017125529928 | 00017125 | 2-10孔 | FYT04 |  |  |  | 2019-03-04 08:08:21 |  |  |  | 1
00017125529936 | 00017125 | 3-4孔 | FYT04 |  |  |  | 2019-03-04 08:10:01 |  |  |  | 1
00017125529938 | 00017125 | 3-5孔 | FYT04 |  |  |  | 2019-03-04 08:10:08 |  |  |  | 1
00017255268203 | 00017255 | 左7孔 | FYW06 | 0106939263834883 |  |  | 2016-02-24 11:10:12 |  |  |  | 1
00017255528996 | 00017255 | 右17孔 | FYW06 |  |  |  | 2019-03-04 04:28:41 |  |  |  | 1
00017255528991 | 00017255 | 右13孔 | FYW06 |  |  |  | 2019-03-04 04:27:51 |  |  |  | 1
00016933530481 | 00016933 | 9孔 L90 | FZP04 | 0106939263874162 |  |  | 2019-03-04 09:41:33 |  |  |  | 1
00016933530474 | 00016933 | 5孔 L50 | FZP04 | 0106939263874124 |  |  | 2019-03-04 09:40:47 |  |  |  | 1
00016933530475 | 00016933 | 6孔 L60 | FZP04 | 0106939263874131 |  |  | 2019-03-04 09:40:59 |  |  |  | 1
00016933530491 | 00016933 | 14孔 | FZP04 |  |  |  | 2019-03-04 09:42:10 |  |  |  | 1
00017215271908 | 00017215 | 左2-7孔 | FYL02 | 0106939263832254 |  |  | 2016-02-24 01:33:46 |  |  |  | 1
00017215529474 | 00017215 | 左4-15孔 | FYL02 |  |  |  | 2019-03-04 06:20:19 |  |  |  | 1
00017215529365 | 00017215 | 左2-11孔 | FYL02 |  |  |  | 2019-03-04 06:08:22 |  |  |  | 1
00017215529477 | 00017215 | 左4-17孔 | FYL02 |  |  |  | 2019-03-04 06:20:42 |  |  |  | 1
00017215529388 | 00017215 | 右2-13孔 | FYL02 |  |  |  | 2019-03-04 06:10:25 |  |  |  | 1
00017215529413 | 00017215 | 左3-14孔 | FYL02 |  |  |  | 2019-03-04 06:13:00 |  |  |  | 1
00017215529414 | 00017215 | 左3-15孔 | FYL02 |  |  |  | 2019-03-04 06:13:08 |  |  |  | 1
00017215529382 | 00017215 | 右2-9孔 | FYL02 |  |  |  | 2019-03-04 06:09:52 |  |  |  | 1
00017215529466 | 00017215 | 左4-11孔 | FYL02 |  |  |  | 2019-03-04 06:19:29 |  |  |  | 1
00017215529469 | 00017215 | 左4-13孔 | FYL02 |  |  |  | 2019-03-04 06:19:56 |  |  |  | 1
00017215529499 | 00017215 | 右4-17孔 | FYL02 |  |  |  | 2019-03-04 06:23:03 |  |  |  | 1
00017143529897 | 00017143 | 3-4孔 | FYT04 |  |  |  | 2019-03-04 08:02:23 |  |  |  | 1
00017143529899 | 00017143 | 3-8孔 | FYT04 |  |  |  | 2019-03-04 08:03:29 |  |  |  | 1
00017222272251 | 00017222 | H=15 左6孔 | FYS03 | 0106939263835699 |  |  | 2016-02-24 01:41:30 |  |  |  | 1
00017222272333 | 00017222 | H12 左4孔 | FYS03 | 0106939263835613 |  |  | 2016-02-24 01:43:12 |  |  |  | 1
00017222272309 | 00017222 | H12 右5孔 | FYS03 | 0106939263835736 |  |  | 2016-02-24 01:42:19 |  |  |  | 1
00017222272343 | 00017222 | H12 左5孔 | FYS03 | 0106939263835637 |  |  | 2016-02-24 01:43:27 |  |  |  | 1
00017222529516 | 00017222 | 左2孔 H=15 | FYS03 |  |  |  | 2019-03-04 06:27:00 |  |  |  | 1
00017222529522 | 00017222 | 左9孔 H=15 | FYS03 |  |  |  | 2019-03-04 06:27:42 |  |  |  | 1
00017222529518 | 00017222 | 左8孔 H=15 | FYS03 |  |  |  | 2019-03-04 06:27:08 |  |  |  | 1
00017378292736 | 00017378 | 直径：3.0mm,长度：16mm,螺纹长度：6mm | FD-I 01 | 0106939263840631 |  |  | 2016-02-25 09:56:03 |  |  |  | 1
00017378373867 | 00017378 | 直径：3.5mm,长度：20mm,螺纹长度：10 | FD-I | 0106939263840013 |  |  | 2016-07-28 02:11:18 |  |  |  | 1
00017378373863 | 00017378 | 直径：3.5mm,长度：28mm,螺纹长度：10 | FD-I | 0106939263840051 |  |  | 2016-07-28 02:10:08 |  |  |  | 1
00017378531863 | 00017378 | 直径×长度-螺纹长度：φ3.0×16-6 | FD-I 03 |  |  |  | 2019-03-05 01:29:06 |  |  |  | 1
00017378531859 | 00017378 | 直径×长度-螺纹长度：φ3.0×28-10 | FD-I 02 |  |  |  | 2019-03-05 01:28:34 |  |  |  | 1
00016985291159 | 00016985 | 7孔 | FZJ02 | 0106939263830243 |  |  | 2016-02-25 09:05:04 |  |  |  | 1
00016985530427 | 00016985 | 13孔 | FZJ02 |  |  |  | 2019-03-04 09:36:03 |  |  |  | 1
00016985530414 | 00016985 | 6孔 L60 | FZJ02 | 0106939263874087 |  |  | 2019-03-04 09:34:53 |  |  |  | 1
00016985530419 | 00016985 | 8孔 L80 | FZJ02 | 0106939263874100 |  |  | 2019-03-04 09:35:17 |  |  |  | 1
00018669322426 | 00018669 | 右中 | FYz70 | 0106939263864729 |  |  | 2016-02-26 02:28:44 |  |  |  | 1
00008699193532 | 00008699 | 直径：4.0mm，长度：75 mm | FJB4 | 0106939263885977 |  |  | 2016-02-17 04:15:51 |  |  |  | 1
00008699528841 | 00008699 | 直径：3.0mm，长度：50mm,扁型 | FJB4 |  |  |  | 2019-03-04 03:36:08 |  |  |  | 1
00008699528844 | 00008699 | 直径：3.0mm，长度：65mm,扁型 | FJB4 |  |  |  | 2019-03-04 03:36:39 |  |  |  | 1
00008699528845 | 00008699 | 直径：3.0mm，长度：70mm,扁型 | FJB4 |  |  |  | 2019-03-04 03:36:49 |  |  |  | 1
00008699528846 | 00008699 | 直径：3.0mm，长度：80mm,扁型 | FJB4 |  |  |  | 2019-03-04 03:37:00 |  |  |  | 1
00016968291577 | 00016968 | 6孔 | FZP032.7直型 | 0106939263829032 |  |  | 2016-02-25 09:22:45 |  |  |  | 1
00018652322366 | 00018652 | 左大 | FYz72 | 0106939263864774 |  |  | 2016-02-26 02:25:23 |  |  |  | 1
00018313528356 | 00018313 | 7孔 | FZz11 |  |  |  | 2019-03-04 11:40:29 |  |  |  | 1
00018313528358 | 00018313 | 9孔 | FZz11 |  |  |  | 2019-03-04 11:40:48 |  |  |  | 1
00018313528362 | 00018313 | 13孔 | FZz11 |  |  |  | 2019-03-04 11:41:25 |  |  |  | 1
00018313528363 | 00018313 | 14孔 | FZz11 |  |  |  | 2019-03-04 11:41:33 |  |  |  | 1
00018313528353 | 00018313 | 3孔 | FZz11 |  |  |  | 2019-03-04 11:40:04 |  |  |  | 1
00018313528354 | 00018313 | 4孔 | FZz11 |  |  |  | 2019-03-04 11:40:11 |  |  |  | 1
00014884532275 | 00014884 | 长度：35mm,宽度：4.6mm,厚度1mm 3孔 | FJH-A06 | 0106939263879815 |  |  | 2019-03-05 05:37:46 |  |  |  | 1
00018553322014 | 00018553 | 右3孔 | FYf26 | 0106939263867447 |  |  | 2016-02-26 02:08:32 |  |  |  | 1
00018553321849 | 00018553 | 左6孔 | FYf26 | 0106939263867430 |  |  | 2016-02-26 02:02:27 |  |  |  | 1
00018553527758 | 00018553 | 左7孔 | FYf26 |  |  |  | 2019-02-28 04:39:14 |  |  |  | 1
00018553527760 | 00018553 | 左9孔 | FYf26 |  |  |  | 2019-02-28 04:45:41 |  |  |  | 1
00018594320652 | 00018594 | 左14孔 | FYf07 | 0106939263866051 |  |  | 2016-02-26 01:27:24 |  |  |  | 1
00018594527620 | 00018594 | 左17孔 | FYf07 |  |  |  | 2019-02-27 10:32:38 |  |  |  | 1
00018594527622 | 00018594 | 左19孔 | FYf07 |  |  |  | 2019-02-27 10:33:03 |  |  |  | 1
00018594527594 | 00018594 | 左9孔 | FYf07 | 0106930482751517 |  |  | 2019-02-27 10:27:53 |  |  |  | 1
00018594527605 | 00018594 | 左13孔 | FYf07 | 0106930482751531 |  |  | 2019-02-27 10:29:18 |  |  |  | 1
00018594527609 | 00018594 | 右5孔 | FYf07 | 0106930482751555 |  |  | 2019-02-27 10:30:21 |  |  |  | 1
00018437315805 | 00018437 | 右6孔 | FYf36 | 0106939263864644 |  |  | 2016-02-26 10:26:24 |  |  |  | 1
00018437528013 | 00018437 | 右11孔 | FYf36 |  |  |  | 2019-03-04 09:45:29 |  |  |  | 1
00018437528001 | 00018437 | 左4孔 | FYf36 |  |  |  | 2019-03-04 09:42:33 |  |  |  | 1
00018308323877 | 00018308 | 10孔 | 2.0直型I FZf10 | 0106939263865351 |  |  | 2016-02-26 03:45:18 |  |  |  | 1
00018308323056 | 00018308 | 6孔 | FZf10 | 0106939263864934 |  |  | 2016-02-26 03:11:36 |  |  |  | 1
00018638322781 | 00018638 | 左4孔 | FYf45 | 0106939263867621 |  |  | 2016-02-26 02:49:16 |  |  |  | 1
00018638322767 | 00018638 | 左8孔 | FYf45 | 0106939263867645 |  |  | 2016-02-26 02:48:22 |  |  |  | 1
00018638527528 | 00018638 | 左13孔 | FYf45 |  |  |  | 2019-02-27 09:42:53 |  |  |  | 1
00018638527536 | 00018638 | 右11孔 | FYf45 |  |  |  | 2019-02-27 09:46:49 |  |  |  | 1
00018602321822 | 00018602 | 6孔 | FYf31 | 0106939263867478 |  |  | 2016-02-26 02:01:17 |  |  |  | 1
00018602527703 | 00018602 | 7孔 | FYf31 |  |  |  | 2019-02-28 01:02:59 |  |  |  | 1
00018634322303 | 00018634 | 右12孔 | FYf22 | 0106939263868529 |  |  | 2016-02-26 02:21:52 |  |  |  | 1
00018634322309 | 00018634 | 右8孔 | FYf22 | 0106939263868505 |  |  | 2016-02-26 02:22:26 |  |  |  | 1
00018634527544 | 00018634 | 左9孔 | FYf22 |  |  |  | 2019-02-27 09:53:31 |  |  |  | 1
00018634527548 | 00018634 | 左11孔 | FYf22 |  |  |  | 2019-02-27 10:02:37 |  |  |  | 1
00018634527550 | 00018634 | 左14孔 | FYf22 |  |  |  | 2019-02-27 10:03:05 |  |  |  | 1
00018634527553 | 00018634 | 左17孔 | FYf22 |  |  |  | 2019-02-27 10:03:37 |  |  |  | 1
00018634527560 | 00018634 | 右14孔 | FYf22 |  |  |  | 2019-02-27 10:05:11 |  |  |  | 1
00018634527562 | 00018634 | 右15孔 | FYf22 |  |  |  | 2019-02-27 10:05:19 |  |  |  | 1
00018504320447 | 00018504 | 右7孔 | FYf14 | 0106939263866686 |  |  | 2016-02-26 01:20:04 |  |  |  | 1
00018504527827 | 00018504 | 左6孔 | FYf14 |  |  |  | 2019-02-28 08:43:14 |  |  |  | 1
00018504527828 | 00018504 | 左8孔 | FYf14 |  |  |  | 2019-02-28 08:43:36 |  |  |  | 1
00018559321071 | 00018559 | 左7孔 | FYf30 | 0106939263866136 |  |  | 2016-02-26 01:39:10 |  |  |  | 1
00018559527726 | 00018559 | 右4孔 | FYf30 |  |  |  | 2019-02-28 01:11:26 |  |  |  | 1
00018559527727 | 00018559 | 右6孔 | FYf30 |  |  |  | 2019-02-28 01:11:43 |  |  |  | 1
00018559527721 | 00018559 | 左8孔 | FYf30 |  |  |  | 2019-02-28 01:09:36 |  |  |  | 1
00018559527737 | 00018559 | 右11孔 | FYf30 | 0106930482737894 |  |  | 2019-02-28 04:34:33 |  |  |  | 1
00018587321031 | 00018587 | 右8孔 | FYf01 | 0106939263866310 |  |  | 2016-02-26 01:37:05 |  |  |  | 1
00018587527673 | 00018587 | 左15孔 | FYf01 |  |  |  | 2019-02-28 11:56:14 |  |  |  | 1
00018279322932 | 00018279 | 18孔 | FZz06 |  |  |  | 2016-04-26 03:36:06 |  |  |  | 1
00018279322940 | 00018279 | 11孔 | FZz06 |  |  |  | 2016-04-26 03:34:57 |  |  |  | 1
00018279322893 | 00018279 | 8孔 | FZz06 | 0106939263865702 |  |  | 2016-02-26 02:56:32 |  |  |  | 1
00018448315654 | 00018448 | 4-6孔 | FYf42 | 0106939263867546 |  |  | 2016-02-26 10:20:44 |  |  |  | 1
00018448528057 | 00018448 | 3-10孔 | FYf42 |  |  |  | 2019-03-04 10:21:07 |  |  |  | 1
00018448528047 | 00018448 | 4－10孔 | FYf42 | 0106930482732141 |  |  | 2019-03-04 10:19:13 |  |  |  | 1
00018448528054 | 00018448 | 3-8孔 | FYf42 |  |  |  | 2019-03-04 10:20:48 |  |  |  | 1
00018609320873 | 00018609 | 右10孔 | FYf02 | 0106939263864897 |  |  | 2016-02-26 01:32:19 |  |  |  | 1
00018609320844 | 00018609 | 左8孔 | FYf02 | 0106939263864835 |  |  | 2016-02-26 01:31:14 |  |  |  | 1
00018609527645 | 00018609 | 左11孔 | FYf02 | 0106930482745677 |  |  | 2019-02-27 10:45:24 |  |  |  | 1
00018609527646 | 00018609 | 左13孔 | FYf02 | 0106930482745684 |  |  | 2019-02-27 10:45:40 |  |  |  | 1
00018609527656 | 00018609 | 左16孔 | FYf02 |  |  |  | 2019-02-28 11:33:48 |  |  |  | 1
00018609527658 | 00018609 | 左18孔 | FYf02 |  |  |  | 2019-02-28 11:34:39 |  |  |  | 1
00018609527662 | 00018609 | 右16孔 | FYf02 |  |  |  | 2019-02-28 11:35:28 |  |  |  | 1
00018283528420 | 00018283 | 15孔 | FYz52 |  |  |  | 2019-03-04 12:58:14 |  |  |  | 1
00018283528421 | 00018283 | 16孔 | FYz52 |  |  |  | 2019-03-04 12:58:20 |  |  |  | 1
00018283528411 | 00018283 | 7孔 | FYz52 | 0106939263867843 |  |  | 2019-03-04 12:55:17 |  |  |  | 1
00018283528415 | 00018283 | 3孔 | FYz52 |  |  |  | 2019-03-04 12:56:04 |  |  |  | 1
00018283528417 | 00018283 | 11孔 | FYz52 |  |  |  | 2019-03-04 12:56:20 |  |  |  | 1
00018518321118 | 00018518 | 左7孔 | FYf28 | 0106939263866532 |  |  | 2016-02-26 01:42:22 |  |  |  | 1
00018518321174 | 00018518 | 左9孔 | FYf28 | 0106939263866549 |  |  | 2016-02-26 01:42:00 |  |  |  | 1
00018518321213 | 00018518 | 左5孔 | FYf28 | 0106939263866525 |  |  | 2016-02-26 01:42:43 |  |  |  | 1
00018518527753 | 00018518 | 右11孔 | FYf28 |  |  |  | 2019-02-28 04:28:19 |  |  |  | 1
00018829530322 | 00018829 | 8孔t3.4 | FZJ04 | 0106939263847005 |  |  | 2019-03-04 09:18:59 |  |  |  | 1
00018188528484 | 00018188 | 20孔 | FZz08 | 0106939263851132 |  |  | 2019-03-04 01:19:50 |  |  |  | 1
00018188528496 | 00018188 | 22孔 | FZz08 |  |  |  | 2019-03-04 01:21:51 |  |  |  | 1
00018188528487 | 00018188 | 7孔 | FZz08 |  |  |  | 2019-03-04 01:20:46 |  |  |  | 1
00018649527519 | 00018649 | 右中 | FYz71 |  |  |  | 2019-02-27 09:38:17 |  |  |  | 1
00026038527368 | 00026038 | 左9孔 | FYf18 |  |  |  | 2019-02-27 08:41:22 |  |  |  | 1
00026038527370 | 00026038 | 左11 | FYf18 |  |  |  | 2019-02-27 08:41:49 |  |  |  | 1
00026038527371 | 00026038 | 左12(+9)孔 | FYf18 | 0106939263866846 |  |  | 2019-02-27 08:42:04 |  |  |  | 1
00026038527372 | 00026038 | 左13孔 | FYf18 |  |  |  | 2019-02-27 08:43:24 |  |  |  | 1
00026038527379 | 00026038 | 右5孔 | FYf18 |  |  |  | 2019-02-27 08:48:49 |  |  |  | 1
00026038527387 | 00026038 | 右13孔 | FYf18 |  |  |  | 2019-02-27 08:54:03 |  |  |  | 1
00026038527389 | 00026038 | 右15孔 | FYf18 |  |  |  | 2019-02-27 08:54:37 |  |  |  | 1
00026038527392 | 00026038 | 右18孔 | FYf18 |  |  |  | 2019-02-27 08:55:11 |  |  |  | 1
00026819355112 | 00026819 | 直径：7.0mm,长度：35mm l=5.5 | FJQD2 | 0106939263846138 |  |  | 2016-02-28 03:07:58 |  |  |  | 1
00026819355180 | 00026819 | 直径：6.0mm,长度：45mm l=5.5 | FJQD2 | 0106939263817305 |  |  | 2016-02-28 03:11:15 |  |  |  | 1
00026819355208 | 00026819 | 直径：5.5mm,长度：30mm l=5.5 | FJQD2 | 0106939263846077 |  |  | 2016-02-28 03:13:13 |  |  |  | 1
00026819355141 | 00026819 | 直径：7.0mm,长度：40mm l=5.5 | FJQD2 | 0106939263846145 |  |  | 2016-02-28 03:07:41 |  |  |  | 1
00026819355134 | 00026819 | 直径：5.5mm,长度：40mm l=5.5 | FJQD2 | 0106939263831936 |  |  | 2016-02-28 03:12:35 |  |  |  | 1
00026819532202 | 00026819 | 5.5-直径：5.5mm,长度：40mm | FJQD2 | 0106939263872755 |  |  | 2019-03-05 04:41:59 |  |  |  | 1
00008611187668 | 00008611 | 直径：3.5mm,长度：25mm,I=5.0 | FJD3 | 0106939263816391 |  |  | 2016-02-17 10:17:05 |  |  |  | 1
00008611529180 | 00008611 | l=5.0，直径：6.5mm,长度：50mm | FJD3 |  |  |  | 2019-03-04 05:13:16 |  |  |  | 1
00008611529210 | 00008611 | l=5.5，直径：5.0mm,长度：25mm | FJD3 |  |  |  | 2019-03-04 05:29:40 |  |  |  | 1
00008611529224 | 00008611 | l=5.5，直径：6.0mm,长度：35mm | FJD3 |  |  |  | 2019-03-04 05:32:21 |  |  |  | 1
00008611529211 | 00008611 | l=5.5，直径：5.0mm,长度：30mm | FJD3 |  |  |  | 2019-03-04 05:29:54 |  |  |  | 1
00008611529228 | 00008611 | l=5.5，直径：6.5mm,长度：30mm | FJD3 |  |  |  | 2019-03-04 05:33:23 |  |  |  | 1
00008611529215 | 00008611 | l=5.5，直径：5.0mm,长度：50mm | FJD3 |  |  |  | 2019-03-04 05:30:40 |  |  |  | 1
00008611529230 | 00008611 | l=5.5，直径：6.5mm,长度：40mm | FJD3 |  |  |  | 2019-03-04 05:33:43 |  |  |  | 1
00008611529233 | 00008611 | l=5.5，直径：6.5mm,长度：55mm | FJD3 |  |  |  | 2019-03-04 05:34:16 |  |  |  | 1
00008611529276 | 00008611 | l=6.0，直径：6.5mm,长度：35mm | FJD3 |  |  |  | 2019-03-04 05:44:03 |  |  |  | 1
00008611529279 | 00008611 | l=6.0，直径：6.5mm,长度：50mm | FJD3 |  |  |  | 2019-03-04 05:44:38 |  |  |  | 1
00008611529292 | 00008611 | l=6.0，直径：7.5mm,长度：35mm | FJD3 |  |  |  | 2019-03-04 05:46:31 |  |  |  | 1
00008611529157 | 00008611 | l=5.0，直径：4.0mm,长度：28mm | FJD3 |  |  |  | 2019-03-04 05:08:47 |  |  |  | 1
00008611529261 | 00008611 | l=6.0，直径：4.5mm,长度：50mm | FJD3 |  |  |  | 2019-03-04 05:39:27 |  |  |  | 1
00008611529262 | 00008611 | l=6.0，直径：5.0mm,长度：25mm | FJD3 |  |  |  | 2019-03-04 05:39:38 |  |  |  | 1
00008611529225 | 00008611 | l=5.5，直径：6.0mm,长度：40mm | FJD3 |  |  |  | 2019-03-04 05:32:49 |  |  |  | 1
00008611529169 | 00008611 | l=5.0，直径：5.0mm,长度：50mm | FJD3 |  |  |  | 2019-03-04 05:11:19 |  |  |  | 1
00008611529176 | 00008611 | l=5.0，直径：6.5mm,长度：30mm | FJD3 |  |  |  | 2019-03-04 05:12:34 |  |  |  | 1
00008611529199 | 00008611 | l=5.5，直径：4.0mm,长度：30mm | FJD3 |  |  |  | 2019-03-04 05:27:39 |  |  |  | 1
00008611529208 | 00008611 | l=5.5，直径：4.5mm,长度：45mm | FJD3 |  |  |  | 2019-03-04 05:29:18 |  |  |  | 1
00008611529241 | 00008611 | l=5.5，直径：7.5mm,长度：30mm | FJD3 |  |  |  | 2019-03-04 05:35:45 |  |  |  | 1
00008611529249 | 00008611 | l=6.0，直径：3.5mm,长度：25mm | FJD3 |  |  |  | 2019-03-04 05:37:11 |  |  |  | 1
00008595187715 | 00008595 | 直径：4.5mm,长度：30mm,I=5.0 | FJD3 | 0106939263812881 |  |  | 2016-02-17 10:18:36 |  |  |  | 1
00008595529652 | 00008595 | l=5.0，直径：7.5mm,长度：55mm | FJD3 |  |  |  | 2019-03-04 06:51:38 |  |  |  | 1
00008595529657 | 00008595 | l=5.5，直径：3.5mm,长度：25mm | FJD3 |  |  |  | 2019-03-04 06:52:08 |  |  |  | 1
00008595529704 | 00008595 | l=5.5，直径：6.5mm,长度：30mm | FJD3 |  |  |  | 2019-03-04 06:58:34 |  |  |  | 1
00008595529728 | 00008595 | l=5.5，直径：7.0mm,长度：50mm | FJD3 |  |  |  | 2019-03-04 07:12:00 |  |  |  | 1
00008595529714 | 00008595 | l=5.5，直径：7.0mm,长度：30mm | FJD3 |  |  |  | 2019-03-04 07:00:16 |  |  |  | 1
00008595529753 | 00008595 | l=6.0，直径：4.0mm,长度：25mm | FJD3 |  |  |  | 2019-03-04 07:14:12 |  |  |  | 1
00008595529755 | 00008595 | l=6.0，直径：4.0mm,长度：35mm | FJD3 |  |  |  | 2019-03-04 07:15:05 |  |  |  | 1
00008595529760 | 00008595 | l=6.0，直径：4.5mm,长度：30mm | FJD3 |  |  |  | 2019-03-04 07:16:16 |  |  |  | 1
00008595529613 | 00008595 | l=5.0，直径：4.5mm,长度：45mm | FJD3 |  |  |  | 2019-03-04 06:46:02 |  |  |  | 1
00008595529665 | 00008595 | l=5.5，直径：4.0mm,长度：45mm | FJD3 |  |  |  | 2019-03-04 06:53:00 |  |  |  | 1
00008595529607 | 00008595 | l=5.0，直径：4.0mm,长度：50mm | FJD3 |  |  |  | 2019-03-04 06:45:29 |  |  |  | 1
00008595529634 | 00008595 | l=5.0，直径：6.5mm,长度：45mm | FJD3 |  |  |  | 2019-03-04 06:48:42 |  |  |  | 1
00008595529808 | 00008595 | l=6.0，直径：7.0mm,长度：55mm | FJD3 |  |  |  | 2019-03-04 07:22:52 |  |  |  | 1
00008595529801 | 00008595 | l=6.0，直径：6.5mm,长度：50mm | FJD3 |  |  |  | 2019-03-04 07:21:19 |  |  |  | 1
00008595529621 | 00008595 | l=5.0，直径：5.0mm,长度：45mm | FJD3 |  |  |  | 2019-03-04 06:46:44 |  |  |  | 1
00008595529662 | 00008595 | l=5.5，直径：4.0mm,长度：40mm | FJD3 |  |  |  | 2019-03-04 06:52:48 |  |  |  | 1
00008595529646 | 00008595 | l=5.0，直径：7.5mm,长度：35mm | FJD3 |  |  |  | 2019-03-04 06:50:56 |  |  |  | 1
00008595529710 | 00008595 | l=5.5，直径：6.5mm,长度：50mm | FJD3 |  |  |  | 2019-03-04 06:59:48 |  |  |  | 1
00018417315641 | 00018417 | 右3-4孔 | FYf43 | 0106939263867591 |  |  | 2016-02-26 10:19:38 |  |  |  | 1
00018417528089 | 00018417 | 右3-10孔 | FYf43 |  |  |  | 2019-03-04 10:30:17 |  |  |  | 1
00018628320661 | 00018628 | 右5孔 | FYf08 | 0106939263882389 |  |  | 2019-02-27 10:09:45 |  |  |  | 1
00018628320509 | 00018628 | 左7孔 | FYf08 | 0106939263882341 |  |  | 2019-02-27 10:08:39 |  |  |  | 1
00018628320644 | 00018628 | 右7孔 | FYf08 | 0106939263882396 |  |  | 2019-02-27 10:09:58 |  |  |  | 1
00018628527577 | 00018628 | 左20孔 | FYf08 |  |  |  | 2019-02-27 10:13:22 |  |  |  | 1
00018628527578 | 00018628 | 左21孔 | FYf08 |  |  |  | 2019-02-27 10:13:35 |  |  |  | 1
00018628527584 | 00018628 | 右14孔 | FYf08 |  |  |  | 2019-02-27 10:17:29 |  |  |  | 1
00018628527588 | 00018628 | 右19孔 | FYf08 |  |  |  | 2019-02-27 10:18:10 |  |  |  | 1
00007564123256 | 00007564 | 直径：6.0mm，长度：90mm | FJB1 | 0106939263817107 |  |  | 2016-01-29 09:36:51 |  |  |  | 1
00007564527638 | 00007564 | 直径：5.5mm,长度：120mm | FJB1 |  |  |  | 2019-02-27 10:42:56 |  |  |  | 1
00007550120110 | 00007550 | 直径：5.5mm,长度：40mm,l=6.0 | FJD5 | 0106939263806996 |  |  | 2016-01-28 02:18:49 |  |  |  | 1
00007550120041 | 00007550 | 直径：6.5mm,长度：45mm,l=6.0 | FJD5 | 0106939263807696 |  |  | 2016-01-28 02:14:05 |  |  |  | 1
00015472532338 | 00015472 | 长度：15mm | FXY-A |  |  |  | 2019-03-05 06:04:30 |  |  |  | 1
00015472532322 | 00015472 | 长度：6.5mm | FXY-A |  |  |  | 2019-03-05 05:59:39 |  |  |  | 1
00015472532332 | 00015472 | 长度：12mm | FXY-A |  |  |  | 2019-03-05 06:03:47 |  |  |  | 1
00015471532342 | 00015471 | 直径：8.0mm | FXY-A |  |  |  | 2019-03-05 06:06:33 |  |  |  | 1
00016103242678 | 00016103 | 前后径：12mm，左右径：14.5mm，厚度：8mm,前凸角：4° 楔形 非灭菌 | FRP02 | 0106939263844783 |  |  | 2016-02-22 03:26:34 |  |  |  | 1
00016103242745 | 00016103 | 前后径：12mm，左右径：14.5mm，厚度：9 mm,前凸角：8° 弧形 非灭菌 | FRP02 | 0106939263844882 |  |  | 2016-02-22 03:28:08 |  |  |  | 1
00016103531995 | 00016103 | 前后径×左右径×厚度：20mm×10mm×9mm 0°非灭菌 | FRP02 |  |  |  | 2019-03-05 03:30:34 |  |  |  | 1
00016103531996 | 00016103 | 前后径×左右径×厚度：20mm×10mm×10mm 0°非灭菌 | FRP02 |  |  |  | 2019-03-05 03:30:40 |  |  |  | 1
00016103532020 | 00016103 | 前后径×左右径×厚度：32mm×10mm×13mm 0°非灭菌 | FRP02 |  |  |  | 2019-03-05 03:36:12 |  |  |  | 1
00016103531992 | 00016103 | 前后径×左右径×厚度：12mm×14.5mm×8mm 8° | FRP02 |  |  |  | 2019-03-05 03:29:40 |  |  |  | 1
00016103532016 | 00016103 | 前后径×左右径×厚度：32mm×10mm×9mm 0°非灭菌 | FRP02 |  |  |  | 2019-03-05 03:35:41 |  |  |  | 1
00016091532053 | 00016091 | 前后径×左右径×厚度：32mm×10mm×13mm 0°灭菌 | FRP02 |  |  |  | 2019-03-05 03:48:11 |  |  |  | 1
00016091532034 | 00016091 | 前后径×左右径×厚度：22mm×10mm×8mm 0°灭菌 | FRP02 |  |  |  | 2019-03-05 03:45:31 |  |  |  | 1
00016091532023 | 00016091 | 前后径×左右径×厚度：12mm×14.5mm×6mm 8° | FRP02 |  |  |  | 2019-03-05 03:39:11 |  |  |  | 1
00016091532028 | 00016091 | 前后径×左右径×厚度：20mm×10mm×9mm 0°灭菌 | FRP02 |  |  |  | 2019-03-05 03:42:25 |  |  |  | 1
00016091532032 | 00016091 | 前后径×左右径×厚度：20mm×10mm×13mm 0°灭菌 | FRP02 |  |  |  | 2019-03-05 03:44:25 |  |  |  | 1
00016091532038 | 00016091 | 前后径×左右径×厚度：22mm×10mm×12mm 0°灭菌 | FRP02 |  |  |  | 2019-03-05 03:46:11 |  |  |  | 1
00015443253673 | 00015443 | 长度：55mm,宽度：21mm,厚度：3mm | FXY-A | 0106939263822330 |  |  | 2016-02-23 01:42:14 |  |  |  | 1
00015443253687 | 00015443 | 长度：65mm,宽度：21mm,厚度：3mm | FXY-A | 0106939263822354 |  |  | 2016-02-23 01:42:46 |  |  |  | 1
00017313266231 | 00017313 | 左6孔 | FYW10 | 0106939263834005 |  |  | 2019-03-04 02:28:06 |  |  |  | 1
00017313528712 | 00017313 | 左13孔 | FYW10 |  |  |  | 2019-03-04 02:39:32 |  |  |  | 1
00017313528725 | 00017313 | 右12孔 | FYW10 |  |  |  | 2019-03-04 02:48:27 |  |  |  | 1
00017313528727 | 00017313 | 右14孔 | FYW10 |  |  |  | 2019-03-04 02:48:49 |  |  |  | 1
00017313528718 | 00017313 | 左17孔 | FYW10 |  |  |  | 2019-03-04 02:40:50 |  |  |  | 1
00015579214060 | 00015579 | 直径：Φ3.5mm,长度：20mm,l=5.0 | CFS03 | 0106939263807429 |  |  | 2016-02-19 01:01:46 |  |  |  | 1
00015579530823 | 00015579 | 5.0-直径5.5mm,长度：40mm自攻型 | CFS03 | 0106939263846756 |  |  | 2019-03-05 08:48:12 |  |  |  | 1
00016145532122 | 00016145 | 前后径×左右径×厚度：22mm×9mm×11mm 0° | FRP07 |  |  |  | 2019-03-05 04:07:34 |  |  |  | 1
00016145532101 | 00016145 | 前后径×左右径×厚度：26mm×10mm×15mm 0° | FRP07 | 016930482754600 |  |  | 2019-03-05 04:05:08 |  |  |  | 1
00016145532128 | 00016145 | 前后径×左右径×厚度：27mm×10mm×9mm 0° | FRP07 | 0106930482752729 |  |  | 2019-03-05 04:09:10 |  |  |  | 1
00016145532112 | 00016145 | 前后径×左右径×厚度：28mm×10mm×9mm 4° | FRP07 |  |  |  | 2019-03-05 04:06:31 |  |  |  | 1
00016145532113 | 00016145 | 前后径×左右径×厚度：28mm×10mm×11mm 4° | FRP07 |  |  |  | 2019-03-05 04:06:37 |  |  |  | 1
00016145532118 | 00016145 | 前后径×左右径×厚度：28mm×11mm×11mm 4° | FRP07 |  |  |  | 2019-03-05 04:07:05 |  |  |  | 1
00016145532121 | 00016145 | 前后径×左右径×厚度：22mm×9mm×10mm 0° | FRP07 |  |  |  | 2019-03-05 04:07:28 |  |  |  | 1
00017308266573 | 00017308 | 右6孔 | FYW03 | 0106939263834340 |  |  | 2016-02-24 10:14:36 |  |  |  | 1
00017308528797 | 00017308 | 右3孔 | FYW03 |  |  |  | 2019-03-04 03:20:19 |  |  |  | 1
00017308528802 | 00017308 | 右5孔 | FYW03 |  |  |  | 2019-03-04 03:20:51 |  |  |  | 1
00017308528825 | 00017308 | 右15孔 | FYW03 |  |  |  | 2019-03-04 03:27:26 |  |  |  | 1
00017308528780 | 00017308 | 左3孔 | FYW03 |  |  |  | 2019-03-04 03:12:41 |  |  |  | 1
00017308528787 | 00017308 | 左14孔 | FYW03 |  |  |  | 2019-03-04 03:17:50 |  |  |  | 1
00017308528788 | 00017308 | 左15孔 | FYW03 |  |  |  | 2019-03-04 03:17:58 |  |  |  | 1
00017527531646 | 00017527 | 直径：5.0，长度：35 | FD-I | 0106939263847593 |  |  | 2019-03-05 11:21:55 |  |  |  | 1
00016192242324 | 00016192 | 前后径：10mm，左右径：28mm，厚度：9mm,前凸角：4° 非灭菌 | FRP10 | 0106939263844264 |  |  | 2016-02-22 03:15:31 |  |  |  | 1
00016192532547 | 00016192 | 前后径×左右径×厚度：20mm×10mm×13mm 0°非灭菌 | FRP10 |  |  |  | 2019-03-05 07:34:34 |  |  |  | 1
00016192532546 | 00016192 | 前后径×左右径×厚度：20mm×10mm×12mm 0°非灭菌 | FRP10 |  |  |  | 2019-03-05 07:34:23 |  |  |  | 1
00016192532567 | 00016192 | 前后径×左右径×厚度：32mm×10mm×12mm 0°非灭菌 | FRP10 |  |  |  | 2019-03-05 07:36:54 |  |  |  | 1
00016192532568 | 00016192 | 前后径×左右径×厚度：32mm×10mm×13mm 0°非灭菌 | FRP10 |  |  |  | 2019-03-05 07:37:00 |  |  |  | 1
00016173241433 | 00016173 | 前后径：10mm，左右径：28mm，厚度：9mm,前凸角：4°灭菌 | FRP10 | 0106939263843618 |  |  | 2016-02-22 02:39:46 |  |  |  | 1
00016173241409 | 00016173 | 前后径：10mm，左右径：28mm，厚度：12mm,前凸角：4°灭菌 | FRP10 | 0106939263843649 |  |  | 2016-02-22 02:38:20 |  |  |  | 1
00016173532578 | 00016173 | 前后径×左右径×厚度：22mm×10mm×9mm 0°灭菌 | FRP10 |  |  |  | 2019-03-05 07:39:13 |  |  |  | 1
00016173532583 | 00016173 | 前后径×左右径×厚度：22mm×10mm×14mm 0°灭菌 | FRP10 |  |  |  | 2019-03-05 07:39:46 |  |  |  | 1
00016173532595 | 00016173 | 前后径×左右径×厚度：32mm×10mm×12mm 0°灭菌 | FRP10 |  |  |  | 2019-03-05 07:41:18 |  |  |  | 1
00015592221003 | 00015592 | 直径：5.5mm,长度：35mm,l=5.0 | CFS03 | 0106939263836795 |  |  | 2016-02-20 09:30:15 |  |  |  | 1
00015592220950 | 00015592 | 直径：4.5mm,长度：35mm,l=5.0 | CFS03 | 0106939263803179 |  |  | 2016-02-20 09:32:38 |  |  |  | 1
00015592530788 | 00015592 | 5.0-直径5.5mm,长度：45mm自攻型 | CFS03 | 0106939263846732 |  |  | 2019-03-05 08:33:41 |  |  |  | 1
00016093532057 | 00016093 | 前后径×左右径×厚度：13.5mm×17.5mm×7mm 6°弧形，灭菌 | FRP06 | 0106939263886554 |  |  | 2019-03-05 03:51:16 |  |  |  | 1
00016099241695 | 00016099 | 前后径：26mm，左右径：10mm，厚度：8mm,前凸角：0°灭菌 | FRP08 | 0106939263844363 |  |  | 2016-02-22 02:51:44 |  |  |  | 1
00016099241844 | 00016099 | 前后径：20mm，左右径：10mm，厚度：10mm,前凸角：0°灭菌 | FRP08 | 0106939263843687 |  |  | 2016-02-22 02:55:00 |  |  |  | 1
00016099532611 | 00016099 | 前后径×左右径×厚度：20mm×10mm×11mm 0°灭菌 | FRP08 | 0106939263853488 |  |  | 2019-03-05 07:49:30 |  |  |  | 1
00016099532614 | 00016099 | 前后径×左右径×厚度：26mm×10mm×9mm 0°灭菌 | FRP08 | 0106939263853532 |  |  | 2019-03-05 07:50:12 |  |  |  | 1
00016099532617 | 00016099 | 前后径×左右径×厚度：32mm×10mm×9mm 0°灭菌 | FRP08 | 0106939263853563 |  |  | 2019-03-05 07:50:54 |  |  |  | 1
00018157274464 | 00018157 | 直径：5.0mm,长度：38mm | FSDT23 | 0106939263863425 |  |  | 2016-02-24 02:42:30 |  |  |  | 1
00018157274547 | 00018157 | 直径：5.0mm,长度：28mm | FSDT23 | 0106939263863371 |  |  | 2016-02-24 02:44:32 |  |  |  | 1
00018157274621 | 00018157 | 直径：5.0mm,长度：18mm | FSDT23 | 0106939263863326 |  |  | 2016-02-24 02:46:00 |  |  |  | 1
00018157274333 | 00018157 | 直径：5.0mm,长度：46mm | FSDT23 | 0106939263863463 |  |  | 2016-02-24 02:41:06 |  |  |  | 1
00018157531175 | 00018157 | 直径：5.0mm，长度：120mm | FSDT23 |  |  |  | 2019-03-05 09:48:48 |  |  |  | 1
00017170273130 | 00017170 | 右11孔 | FYW01 | 0106939263833954 |  |  | 2016-02-24 02:06:00 |  |  |  | 1
00017170529736 | 00017170 | 右4孔 | FYW01 |  |  |  | 2019-03-04 07:12:36 |  |  |  | 1
00017263271205 | 00017263 | 右7孔 | FYC01 | 0106939263833114 |  |  | 2016-02-24 01:13:16 |  |  |  | 1
00017263271227 | 00017263 | 左13孔 | FYC01 | 0106939263833053 |  |  | 2016-02-24 01:14:22 |  |  |  | 1
00017263532220 | 00017263 | 右6孔 | FYC01 |  |  |  | 2019-03-05 04:52:03 |  |  |  | 1
00017263532216 | 00017263 | 左16孔 | FYC01 |  |  |  | 2019-03-05 04:51:31 |  |  |  | 1
00017219271448 | 00017219 | 右3孔 | FYC04 | 0106939263833749 |  |  | 2016-02-24 01:21:30 |  |  |  | 1
00017219529320 | 00017219 | 右8孔 | FYC04 |  |  |  | 2019-03-04 05:54:40 |  |  |  | 1
00018153531369 | 00018153 | 直径：6.5mm，长度：32mm | FKDS23 |  |  |  | 2019-03-05 10:28:39 |  |  |  | 1
00018153531383 | 00018153 | 直径：6.5mm，长度：46mm | FKDS23 |  |  |  | 2019-03-05 10:30:47 |  |  |  | 1
00018153531391 | 00018153 | 直径：6.5mm，长度：54mm | FKDS23 |  |  |  | 2019-03-05 10:31:37 |  |  |  | 1
00018153531455 | 00018153 | 直径：6.5mm，长度：119mm | FKDS23 |  |  |  | 2019-03-05 10:45:26 |  |  |  | 1
00018153531458 | 00018153 | 直径：6.5mm，长度：121mm | FKDS23 |  |  |  | 2019-03-05 10:45:37 |  |  |  | 1
00018153531465 | 00018153 | 直径：6.5mm，长度：126mm | FKDS23 |  |  |  | 2019-03-05 10:46:12 |  |  |  | 1
00018153531467 | 00018153 | 直径：6.5mm，长度：128mm | FKDS23 |  |  |  | 2019-03-05 10:46:25 |  |  |  | 1
00018153531394 | 00018153 | 直径：6.5mm，长度：58mm | FKDS23 |  |  |  | 2019-03-05 10:31:55 |  |  |  | 1
00018153531424 | 00018153 | 直径：6.5mm，长度：88mm | FKDS23 |  |  |  | 2019-03-05 10:41:42 |  |  |  | 1
00018153531428 | 00018153 | 直径：6.5mm，长度：92mm | FKDS23 |  |  |  | 2019-03-05 10:42:02 |  |  |  | 1
00018147275199 | 00018147 | 直径：6.5mm,长度：60mm | FKBT23 | 0106939263863821 |  |  | 2016-02-24 03:02:10 |  |  |  | 1
00018147275204 | 00018147 | 直径：6.5mm,长度：65mm | FKBT23 | 0106939263863838 |  |  | 2016-02-24 03:01:40 |  |  |  | 1
00018147275034 | 00018147 | 直径：6.5mm,长度：100mm | FKBT23 | 0106939263863906 |  |  | 2016-02-24 02:58:36 |  |  |  | 1
00018147531580 | 00018147 | 直径：6.5mm，长度：120mm | FKBT23 |  |  |  | 2019-03-05 11:01:42 |  |  |  | 1
00018147531548 | 00018147 | 直径：6.5mm，长度：91mm | FKBT23 |  |  |  | 2019-03-05 10:58:27 |  |  |  | 1
00018147531588 | 00018147 | 直径：6.5mm，长度：125mm | FKBT23 |  |  |  | 2019-03-05 11:02:29 |  |  |  | 1
00018147531551 | 00018147 | 直径：6.5mm，长度：94mm | FKBT23 |  |  |  | 2019-03-05 10:58:46 |  |  |  | 1
00018147531552 | 00018147 | 直径：6.5mm，长度：96mm | FKBT23 |  |  |  | 2019-03-05 10:59:04 |  |  |  | 1
00018147531525 | 00018147 | 直径：6.5mm，长度：66mm | FKBT23 |  |  |  | 2019-03-05 10:56:12 |  |  |  | 1
00018147531497 | 00018147 | 直径：6.5mm，长度：47mm | FKBT23 |  |  |  | 2019-03-05 10:51:06 |  |  |  | 1
00016166242207 | 00016166 | 前后径：25mm，左右径：11mm，厚度：12mm,前凸角：0° 非灭菌 | FRP07 | 0106939263843342 |  |  | 2016-02-22 03:10:09 |  |  |  | 1
00016166242256 | 00016166 | 前后径：20mm，左右径：11mm，厚度：11mm,前凸角：0° 非灭菌 | FRP07 | 0106939263843397 |  |  | 2016-02-22 03:13:00 |  |  |  | 1
00016166241863 | 00016166 | 前后径：25mm，左右径：11mm，厚度：10mm,前凸角：4° 非灭菌 | FRP07 | 0106939263843441 |  |  | 2016-02-22 02:56:49 |  |  |  | 1
00016166242187 | 00016166 | 前后径：25mm，左右径：11mm，厚度：13mm,前凸角：0° 非灭菌 | FRP07 | 0106939263843359 |  |  | 2016-02-22 03:09:44 |  |  |  | 1
00016166242275 | 00016166 | 前后径：20mm，左右径：11mm，厚度：10mm,前凸角：0° 非灭菌 | FRP07 | 0106939263843380 |  |  | 2016-02-22 03:13:19 |  |  |  | 1
00016166532134 | 00016166 | 前后径×左右径×厚度：20mm×11mm×11mm 0° | FRP07 |  |  |  | 2019-03-05 04:13:15 |  |  |  | 1
00016166532139 | 00016166 | 前后径×左右径×厚度：20mm×10mm×10mm 0° | FRP07 | 0106930482746117 |  |  | 2019-03-05 04:15:37 |  |  |  | 1
00016166532159 | 00016166 | 前后径×左右径×厚度：26mm×10mm×8mm 0° | FRP07 |  |  |  | 2019-03-05 04:28:06 |  |  |  | 1
00016166532185 | 00016166 | 前后径×左右径×厚度：22mm×9mm×10mm0° | FRP07 |  |  |  | 2019-03-05 04:34:31 |  |  |  | 1
00016166532140 | 00016166 | 前后径×左右径×厚度：20mm×10mm×12mm0° | FRP07 | 0106930482746124 |  |  | 2019-03-05 04:15:47 |  |  |  | 1
00016166532144 | 00016166 | 前后径×左右径×厚度：22mm×9mm×9mm 0° | FRP07 | 0106930482744434 |  |  | 2019-03-05 04:16:44 |  |  |  | 1
00016166532146 | 00016166 | 前后径×左右径×厚度：22mm×10mm×9mm 0° | FRP07 | 0106930482743680 |  |  | 2019-03-05 04:17:01 |  |  |  | 1
00016166532179 | 00016166 | 前后径×左右径×厚度：28mm×10mm×12mm 4° | FRP07 |  |  |  | 2019-03-05 04:33:48 |  |  |  | 1
00018204271936 | 00018204 | 直径：5.0mm,长度：44mm | FSDT24 | 0106939263864224 |  |  | 2016-02-24 01:34:12 |  |  |  | 1
00018204530749 | 00018204 | 直径：5.0mm，长度：88mm | FSDT24 |  |  |  | 2019-03-04 10:14:33 |  |  |  | 1
00018204530718 | 00018204 | 直径：5.0mm，长度：66mm | FSDT24 |  |  |  | 2019-03-04 10:11:53 |  |  |  | 1
00018204530719 | 00018204 | 直径：5.0mm，长度：67mm | FSDT24 |  |  |  | 2019-03-04 10:12:00 |  |  |  | 1
00018204530681 | 00018204 | 直径：5.0mm，长度：13mm | FSDT24 |  |  |  | 2019-03-04 10:08:32 |  |  |  | 1
00018204530684 | 00018204 | 直径：5.0mm，长度：15mm | FSDT24 |  |  |  | 2019-03-04 10:08:48 |  |  |  | 1
00018204530689 | 00018204 | 直径：5.0mm，长度：21mm | FSDT24 |  |  |  | 2019-03-04 10:09:10 |  |  |  | 1
00018204530737 | 00018204 | 直径：5.0mm，长度：78mm | FSDT24 |  |  |  | 2019-03-04 10:13:36 |  |  |  | 1
00018204530740 | 00018204 | 直径：5.0mm，长度：81mm | FSDT24 |  |  |  | 2019-03-04 10:13:47 |  |  |  | 1
00018204530742 | 00018204 | 直径：5.0mm，长度：82mm | FSDT24 |  |  |  | 2019-03-04 10:14:02 |  |  |  | 1
00018204530784 | 00018204 | 直径：5.0mm，长度：117mm | FSDT24 |  |  |  | 2019-03-05 08:33:12 |  |  |  | 1
00017271270849 | 00017271 | 左15孔 | FYW08 | 0106939263835309 |  |  | 2016-02-24 01:01:47 |  |  |  | 1
00017271529021 | 00017271 | 左6孔 | FYW08 |  |  |  | 2019-03-04 04:32:41 |  |  |  | 1
00017271529039 | 00017271 | 左18孔 | FYW08 |  |  |  | 2019-03-04 04:35:11 |  |  |  | 1
00017271529047 | 00017271 | 右5孔 | FYW08 |  |  |  | 2019-03-04 04:36:16 |  |  |  | 1
00016152242420 | 00016152 | 前后径：26mm，左右径：10mm，厚度：10mm,前凸角：0° 非灭菌 | FRP08 | 0106939263844660 |  |  | 2016-02-22 03:18:56 |  |  |  | 1
00016152242529 | 00016152 | 前后径：20mm，左右径：10mm，厚度：10mm,前凸角：0° 非灭菌 | FRP08 | 0106939263844585 |  |  | 2016-02-22 03:21:56 |  |  |  | 1
00016152242456 | 00016152 | 前后径：22mm，左右径：10mm，厚度：8mm,前凸角：0° 非灭菌 | FRP08 | 0106939263844615 |  |  | 2016-02-22 03:20:44 |  |  |  | 1
00016152532607 | 00016152 | 前后径×左右径×厚度：32mm×10mm×9mm 0°非灭菌 | FRP08 | 0106939263853440 |  |  | 2019-03-05 07:47:36 |  |  |  | 1
00018564321724 | 00018564 | 右14孔 | FYf32 | 0106939263866808 |  |  | 2016-02-26 01:57:40 |  |  |  | 1
00018564527700 | 00018564 | 右15孔 | FYf32 |  |  |  | 2019-02-28 12:56:48 |  |  |  | 1
00018564527689 | 00018564 | 左11孔 | FYf32 |  |  |  | 2019-02-28 12:49:01 |  |  |  | 1
00018564527691 | 00018564 | 左13孔 | FYf32 |  |  |  | 2019-02-28 12:54:58 |  |  |  | 1
00017195273069 | 00017195 | 左8孔 | FYW05 | 0106939263834647 |  |  | 2016-02-24 02:03:26 |  |  |  | 1
00017195529698 | 00017195 | 左16孔 | FYW05 |  |  |  | 2019-03-04 06:57:28 |  |  |  | 1
00017195529717 | 00017195 | 右14孔 | FYW05 |  |  |  | 2019-03-04 07:09:07 |  |  |  | 1
00018178272845 | 00018178 | 直径：2.4mm,长度：30mm | FSDT24 | 0106939263864460 |  |  | 2016-02-24 01:56:44 |  |  |  | 1
00018178530883 | 00018178 | 直径：2.4mm，长度：25mm | FSDT24 |  |  |  | 2019-03-05 08:58:58 |  |  |  | 1
00018178530904 | 00018178 | 直径：2.4mm，长度：46mm | FSDT24 |  |  |  | 2019-03-05 09:01:15 |  |  |  | 1
00018178530906 | 00018178 | 直径：2.4mm，长度：47mm | FSDT24 |  |  |  | 2019-03-05 09:01:31 |  |  |  | 1
00018676527398 | 00018676 | 9孔 | FYz60 |  |  |  | 2019-02-27 08:57:35 |  |  |  | 1
00018172273337 | 00018172 | 直径：3.5mm,长度：40mm | FSDT23 | 0106939263863135 |  |  | 2016-02-24 02:12:07 |  |  |  | 1
00018172273460 | 00018172 | 直径：3.5mm,长度：18mm | FSDT23 | 0106939263863050 |  |  | 2016-02-24 02:16:56 |  |  |  | 1
00018172273262 | 00018172 | 直径：3.5mm,长度：60mm | FSDT23 | 0106939263863173 |  |  | 2016-02-24 02:09:38 |  |  |  | 1
00018172531132 | 00018172 | 直径：3.5mm，长度：95mm | FSDT23 | 0106930482736613 |  |  | 2019-03-05 09:43:11 |  |  |  | 1
00018172531123 | 00018172 | 直径：3.5mm，长度：88mm | FSDT23 |  |  |  | 2019-03-05 09:42:08 |  |  |  | 1
00018172531137 | 00018172 | 直径：3.5mm，长度：98mm | FSDT23 |  |  |  | 2019-03-05 09:43:35 |  |  |  | 1
00018172531064 | 00018172 | 直径：3.5mm，长度：43mm | FSDT23 |  |  |  | 2019-03-05 09:36:17 |  |  |  | 1
00018172531097 | 00018172 | 直径：3.5mm，长度：73mm | FSDT23 |  |  |  | 2019-03-05 09:39:27 |  |  |  | 1
00018172531045 | 00018172 | 直径：3.5mm，长度：75mm | FSDT23 | 0106939263888435 |  |  | 2019-03-05 09:34:40 |  |  |  | 1
00018172531049 | 00018172 | 直径：3.5mm，长度：11mm | FSDT23 |  |  |  | 2019-03-05 09:33:09 |  |  |  | 1
00018172531056 | 00018172 | 直径：3.5mm，长度：25mm | FSDT23 |  |  |  | 2019-03-05 09:34:08 |  |  |  | 1
00018172531058 | 00018172 | 直径：3.5mm，长度：29mm | FSDT23 |  |  |  | 2019-03-05 09:35:04 |  |  |  | 1
00018172531079 | 00018172 | 直径：3.5mm，长度：58mm | FSDT23 |  |  |  | 2019-03-05 09:38:07 |  |  |  | 1
00018172531088 | 00018172 | 直径：3.5mm，长度：66mm | FSDT23 |  |  |  | 2019-03-05 09:38:44 |  |  |  | 1
00018172531098 | 00018172 | 直径：3.5mm，长度：74mm | FSDT23 |  |  |  | 2019-03-05 09:39:33 |  |  |  | 1
00018172531148 | 00018172 | 直径：3.5mm，长度：105mm | FSDT23 |  |  |  | 2019-03-05 09:44:26 |  |  |  | 1
00018172531150 | 00018172 | 直径：3.5mm，长度：107mm | FSDT23 |  |  |  | 2019-03-05 09:44:37 |  |  |  | 1
00017210529604 | 00017210 | 右4孔 | FYS01 |  |  |  | 2019-03-04 06:45:07 |  |  |  | 1
00017210529594 | 00017210 | 左5孔 | FYS01 |  |  |  | 2019-03-04 06:43:10 |  |  |  | 1
00017210529595 | 00017210 | 左7孔 | FYS01 |  |  |  | 2019-03-04 06:43:20 |  |  |  | 1
00018201272319 | 00018201 | 直径：3.5mm,长度：38mm | FSDT24 | 0106939263863647 |  |  | 2016-02-24 01:42:37 |  |  |  | 1
00018201272374 | 00018201 | 直径：3.5mm,长度：28mm | FSDT24 | 0106939263863593 |  |  | 2016-02-24 01:44:20 |  |  |  | 1
00018201272430 | 00018201 | 直径：3.5mm,长度：20mm | FSDT24 | 0106939263863296 |  |  | 2016-02-24 01:45:51 |  |  |  | 1
00018201272273 | 00018201 | 直径：3.5mm,长度：42mm | FSDT24 | 0106939263863661 |  |  | 2016-02-24 01:42:07 |  |  |  | 1
00018201530802 | 00018201 | 直径：3.5mm，长度：27mm | FSDT24 |  |  |  | 2019-03-05 08:43:52 |  |  |  | 1
00018201530810 | 00018201 | 直径：3.5mm，长度：43mm | FSDT24 |  |  |  | 2019-03-05 08:46:16 |  |  |  | 1
00018201530869 | 00018201 | 直径：3.5mm，长度：106mm | FSDT24 |  |  |  | 2019-03-05 08:55:47 |  |  |  | 1
00018201530872 | 00018201 | 直径：3.5mm，长度：109mm | FSDT24 |  |  |  | 2019-03-05 08:56:11 |  |  |  | 1
00018201530796 | 00018201 | 直径：3.5mm，长度：15mm | FSDT24 |  |  |  | 2019-03-05 08:42:52 |  |  |  | 1
00018201530812 | 00018201 | 直径：3.5mm，长度：47mm | FSDT24 |  |  |  | 2019-03-05 08:46:58 |  |  |  | 1
00018201530833 | 00018201 | 直径：3.5mm，长度：72mm | FSDT24 |  |  |  | 2019-03-05 08:51:10 |  |  |  | 1
00018201530835 | 00018201 | 直径：3.5mm，长度：74mm | FSDT24 |  |  |  | 2019-03-05 08:51:33 |  |  |  | 1
00018201530858 | 00018201 | 直径：3.5mm，长度：95mm | FSDT24 |  |  |  | 2019-03-05 08:54:09 |  |  |  | 1
00018201530817 | 00018201 | 直径：3.5mm，长度：54mm | FSDT24 |  |  |  | 2019-03-05 08:47:44 |  |  |  | 1
00017069290905 | 00017069 | 大30 | FYS04 | 0106939263831684 |  |  | 2016-02-25 08:53:40 |  |  |  | 1
00017069290890 | 00017069 | 中55 | FYS04 | 0106939263831677 |  |  | 2016-02-25 08:53:25 |  |  |  | 1
00017507365484 | 00017507 | 直径：3.5mm,螺钉长度：42mm | FD-I | 106939263853914 |  |  | 2016-02-29 02:37:18 |  |  |  | 1
00017507531674 | 00017507 | 直径：3.5，长度：26 | FD-I | 0106939263847456 |  |  | 2019-03-05 11:43:19 |  |  |  | 1
00017186529831 | 00017186 | 6孔 | FYC05 |  |  |  | 2019-03-04 07:30:19 |  |  |  | 1
00017186529829 | 00017186 | 2孔 | FYC05 |  |  |  | 2019-03-04 07:30:01 |  |  |  | 1
00017283528853 | 00017283 | 左11孔 | FYW03 |  |  |  | 2019-03-04 03:45:33 |  |  |  | 1
00017283528854 | 00017283 | 左12孔 | FYW03 |  |  |  | 2019-03-04 03:48:44 |  |  |  | 1
00017283528860 | 00017283 | 左18孔 | FYW03 |  |  |  | 2019-03-04 03:51:14 |  |  |  | 1
00017283528866 | 00017283 | 右11孔 | FYW03 |  |  |  | 2019-03-04 03:53:18 |  |  |  | 1
00017283528870 | 00017283 | 右15孔 | FYW03 |  |  |  | 2019-03-04 03:54:57 |  |  |  | 1
00017045530326 | 00017045 | 11孔 | FZP02 |  |  |  | 2019-03-04 09:20:39 |  |  |  | 1
00017045530332 | 00017045 | 20孔 | FZP02 |  |  |  | 2019-03-04 09:21:16 |  |  |  | 1
00017541531629 | 00017541 | 直径：5.0mm | FD-Q01 |  |  |  | 2019-03-05 11:14:41 |  |  |  | 1
00017541531635 | 00017541 | 直径：8.0mm | FD-Q01 |  |  |  | 2019-03-05 11:15:24 |  |  |  | 1
00017454365527 | 00017454 | 直径：2.4，长度：13 | FD-I | 0106939263847371 |  |  | 2019-03-05 11:46:45 |  |  |  | 1
00017454531684 | 00017454 | 直径：2.4，长度：28 | FD-I | 0106939263854799 |  |  | 2019-03-05 11:48:21 |  |  |  | 1
00017509532255 | 00017509 | 直径：4.0，长度：40 | FD-I | 0106939263847531 |  |  | 2019-03-05 05:14:34 |  |  |  | 1
00017221272480 | 00017221 | 右12孔 | FYS01 | 0106939263874261 |  |  | 2019-03-04 06:33:18 |  |  |  | 1
00017221529570 | 00017221 | 左4孔 | FYS01 |  |  |  | 2019-03-04 06:37:35 |  |  |  | 1
00017221529568 | 00017221 | 左3孔 | FYS01 |  |  |  | 2019-03-04 06:37:21 |  |  |  | 1
00017202278000 | 00017202 | 2.7髁微型I 7孔 | FYC06 | 0106939263898496 |  |  | 2016-02-24 04:04:35 |  |  |  | 1
00018320315181 | 00018320 | 6孔 | FZf03 | 0106939263865535 |  |  | 2016-02-26 09:59:56 |  |  |  | 1
00018320528218 | 00018320 | 4孔 限制 | FZf03 |  |  |  | 2019-03-04 11:11:55 |  |  |  | 1
00018320528242 | 00018320 | 13孔 | FZf03 |  |  |  | 2019-03-04 11:15:37 |  |  |  | 1
00018320528229 | 00018320 | 19孔 限制 | FZf03 |  |  |  | 2019-03-04 11:13:02 |  |  |  | 1
00018320528231 | 00018320 | 20孔 限制 | FZf03 |  |  |  | 2019-03-04 11:13:09 |  |  |  | 1
00018320528237 | 00018320 | 2孔 | FZf03 |  |  |  | 2019-03-04 11:15:02 |  |  |  | 1
00018320528239 | 00018320 | 3孔 | FZf03 |  |  |  | 2019-03-04 11:15:12 |  |  |  | 1
00018294316675 | 00018294 | 18孔 | FZf01 | 0106939263864705 |  |  | 2016-02-26 10:57:04 |  |  |  | 1
00018294316724 | 00018294 | 14孔 | FZf01 | 0106939263865078 |  |  | 2016-02-26 10:58:09 |  |  |  | 1
00018294316897 | 00018294 | 8孔 | FZf01 | 0106939263865023 |  |  | 2016-02-26 11:05:12 |  |  |  | 1
00018294528146 | 00018294 | 13孔 | FZf01 |  |  |  | 2019-03-04 10:47:03 |  |  |  | 1
00018294528120 | 00018294 | 16孔 限制 | FZf01 | 0106939263833336 |  |  | 2019-03-04 10:42:41 |  |  |  | 1
00018294528137 | 00018294 | 17孔 限制 | FZf01 |  |  |  | 2019-03-04 10:45:52 |  |  |  | 1
00018294528131 | 00018294 | 10孔 限制 | FZf01 |  |  |  | 2019-03-04 10:45:03 |  |  |  | 1
00018183272731 | 00018183 | 直径：2.7mm,长度：18mm | FSDT24 | 0106939263864026 |  |  | 2016-02-24 01:53:43 |  |  |  | 1
00018183272618 | 00018183 | 直径：2.7mm,长度：40mm | FSDT24 | 0106939263864101 |  |  | 2016-02-24 01:50:42 |  |  |  | 1
00018183272599 | 00018183 | 直径：2.7mm,长度：45mm | FSDT24 | 0106939263864118 |  |  | 2016-02-24 01:50:16 |  |  |  | 1
00018183272657 | 00018183 | 直径：2.7mm,长度：24mm | FSDT24 | 0106939263864057 |  |  | 2016-02-24 01:52:45 |  |  |  | 1
00018183530949 | 00018183 | 直径：2.7mm，长度：29mm | FSDT24 |  |  |  | 2019-03-05 09:07:54 |  |  |  | 1
00018183530970 | 00018183 | 直径：2.7mm，长度：44mm | FSDT24 |  |  |  | 2019-03-05 09:12:27 |  |  |  | 1
00018183530971 | 00018183 | 直径：2.7mm，长度：46mm | FSDT24 |  |  |  | 2019-03-05 09:12:34 |  |  |  | 1
00018183530933 | 00018183 | 直径：2.7mm，长度：25mm | FSDT24 |  |  |  | 2019-03-05 09:04:47 |  |  |  | 1
00018183530923 | 00018183 | 直径：2.7mm，长度：13mm | FSDT24 |  |  |  | 2019-03-05 09:04:05 |  |  |  | 1
00018183530986 | 00018183 | 直径：2.7mm，长度：57mm | FSDT24 |  |  |  | 2019-03-05 09:13:52 |  |  |  | 1
00018183531029 | 00018183 | 直径：2.7mm，长度：70mm | FSDT24 |  |  |  | 2019-03-05 09:20:16 |  |  |  | 1
00018524319849 | 00018524 | 左13孔 | FYf17 | 0106939263866952 |  |  | 2016-02-26 01:01:50 |  |  |  | 1
00018524319916 | 00018524 | 右7孔 | FYf17 | 0106939263866976 |  |  | 2016-02-26 01:05:09 |  |  |  | 1
00018524527796 | 00018524 | 右8孔 | FYf17 |  |  |  | 2019-02-28 08:21:22 |  |  |  | 1
00018524527801 | 00018524 | 右16孔 | FYf17 |  |  |  | 2019-02-28 08:28:13 |  |  |  | 1
00016976291467 | 00016976 | 3孔 | FZP01 | 0106939263831264 |  |  | 2016-02-25 09:18:26 |  |  |  | 1
00016976291251 | 00016976 | 10孔 | FZP01 | 0106939263831257 |  |  | 2016-02-25 09:09:18 |  |  |  | 1
00016976291437 | 00016976 | 5孔 | FZP01 | 0106939263831219 |  |  | 2016-02-25 09:17:43 |  |  |  | 1
00016976530441 | 00016976 | 14孔 | FZP01 |  |  |  | 2019-03-04 09:37:24 |  |  |  | 1
00018341315305 | 00018341 | 7孔 | FZf02 | 0106939263865139 |  |  | 2016-02-26 10:06:25 |  |  |  | 1
00018341528156 | 00018341 | 8孔 限制 | FZf02 | 0106939263882099 |  |  | 2019-03-04 10:49:36 |  |  |  | 1
00018341528168 | 00018341 | 15孔 限制 | FZf02 |  |  |  | 2019-03-04 10:51:14 |  |  |  | 1
00018341528169 | 00018341 | 16孔 限制 | FZf02 |  |  |  | 2019-03-04 10:51:22 |  |  |  | 1
00018341528170 | 00018341 | 17孔 限制 | FZf02 |  |  |  | 2019-03-04 10:51:29 |  |  |  | 1
00018341528175 | 00018341 | 22孔 限制 | FZf02 |  |  |  | 2019-03-04 10:52:16 |  |  |  | 1
00018297322178 | 00018297 | 13孔 | FZf04 | 0106939263865290 |  |  | 2016-02-26 02:17:19 |  |  |  | 1
00018297528098 | 00018297 | 16孔 | FZf04 |  |  |  | 2019-03-04 10:32:55 |  |  |  | 1
00017277267309 | 00017277 | 右14孔 | FYW04 | 0106939263834562 |  |  | 2016-02-24 10:42:17 |  |  |  | 1
00017277267590 | 00017277 | 左12孔 | FYW04 | 0106939263834456 |  |  | 2016-02-24 10:52:33 |  |  |  | 1
00017277267552 | 00017277 | 左10孔 | FYW04 | 0106939263834449 |  |  | 2016-02-24 10:51:59 |  |  |  | 1
00017277528882 | 00017277 | 左3孔 | FYW04 |  |  |  | 2019-03-04 03:59:37 |  |  |  | 1
00017277528886 | 00017277 | 左7孔 | FYW04 |  |  |  | 2019-03-04 03:59:59 |  |  |  | 1
00017277528925 | 00017277 | 右7孔 | FYW04 |  |  |  | 2019-03-04 04:06:09 |  |  |  | 1
00018744527442 | 00018744 | 2-9孔 | FYz58 |  |  |  | 2019-02-27 09:13:31 |  |  |  | 1
00018319323940 | 00018319 | 右 2-4孔直角 | FYz63 | 0106939263867768 |  |  | 2016-02-26 03:49:05 |  |  |  | 1
00018319528336 | 00018319 | 右3-4孔 直角 | FYz63 |  |  |  | 2019-03-04 11:36:08 |  |  |  | 1
00018319528349 | 00018319 | 左3-8孔 斜角 | FYz63 |  |  |  | 2019-03-04 11:38:19 |  |  |  | 1
00018319528278 | 00018319 | 右2-7孔 直角 | FYz63 |  |  |  | 2019-03-04 11:22:46 |  |  |  | 1
00018319528291 | 00018319 | 右2-8孔 斜角 | FYz63 |  |  |  | 2019-03-04 11:25:53 |  |  |  | 1
00018319528281 | 00018319 | 右2-9孔 直角 | FYz63 |  |  |  | 2019-03-04 11:23:03 |  |  |  | 1
00018319528284 | 00018319 | 右2-5孔 斜角 | FYz63 |  |  |  | 2019-03-04 11:23:28 |  |  |  | 1
00018319528320 | 00018319 | 左3-6孔 直角 | FYz63 |  |  |  | 2019-03-04 11:31:45 |  |  |  | 1
00018319528340 | 00018319 | 右3-8孔 直角 | FYz63 |  |  |  | 2019-03-04 11:36:40 |  |  |  | 1
00018319528263 | 00018319 | 左2-7孔 直角 | FYz63 |  |  |  | 2019-03-04 11:20:09 |  |  |  | 1
00018319528266 | 00018319 | 左2-9孔 直角 | FYz63 |  |  |  | 2019-03-04 11:20:34 |  |  |  | 1
00018507319965 | 00018507 | 左21孔 | FYf16 | 0106939263867096 |  |  | 2016-02-26 01:06:20 |  |  |  | 1
00018507320050 | 00018507 | 左9孔 | FYf16 | 0106939263867034 |  |  | 2016-02-26 01:08:26 |  |  |  | 1
00018507320118 | 00018507 | 右11孔 | FYf16 | 0106939263867133 |  |  | 2016-02-26 01:11:06 |  |  |  | 1
00018507320070 | 00018507 | 右19孔 | FYf16 | 0106939263867171 |  |  | 2016-02-26 01:09:47 |  |  |  | 1
00018507320066 | 00018507 | 右21孔 | FYf16 | 0106939263867188 |  |  | 2016-02-26 01:09:21 |  |  |  | 1
00018507527823 | 00018507 | 右18孔 | FYf16 |  |  |  | 2019-02-28 08:41:39 |  |  |  | 1
00018507527806 | 00018507 | 左4孔 | FYf16 |  |  |  | 2019-02-28 08:32:21 |  |  |  | 1
00018507527809 | 00018507 | 左10孔 | FYf16 |  |  |  | 2019-02-28 08:32:52 |  |  |  | 1
00018507527814 | 00018507 | 左20孔 | FYf16 |  |  |  | 2019-02-28 08:35:28 |  |  |  | 1
00018507527815 | 00018507 | 左22孔 | FYf16 |  |  |  | 2019-02-28 08:35:37 |  |  |  | 1
00018213315044 | 00018213 | 6孔 | FYz55 | 0106939263865757 |  |  | 2016-02-26 09:54:20 |  |  |  | 1
00018213528509 | 00018213 | 14孔 | FYz55 |  |  |  | 2019-03-04 01:26:41 |  |  |  | 1
00018213528506 | 00018213 | 10孔 | FYz55 |  |  |  | 2019-03-04 01:26:17 |  |  |  | 1
00018693323671 | 00018693 | 3-7孔 | 2.4T型II FYf58 | 0106939263865979 |  |  | 2016-02-26 03:39:24 |  |  |  | 1
00018693323710 | 00018693 | 2-3孔 | FYf58 | 0106939263867379 |  |  | 2016-02-26 03:42:27 |  |  |  | 1
00018693323706 | 00018693 | 2-5孔 | 2.4T型II FYf58 | 0106939263865931 |  |  | 2016-02-26 03:40:53 |  |  |  | 1
00018693527502 | 00018693 | 4-6孔 | FYf58 |  |  |  | 2019-02-27 09:32:14 |  |  |  | 1
00018693527490 | 00018693 | 3-4孔 | FYf58 |  |  |  | 2019-02-27 09:30:33 |  |  |  | 1
00017128278340 | 00017128 | 2.7微L型III 右2-5孔 斜角 | FYL04 | 0106939263836184 |  |  | 2016-02-24 04:11:27 |  |  |  | 1
00017128278399 | 00017128 | 2.7微L型III 左2-5孔 斜角 | FYL04 | 0106939263836153 |  |  | 2016-02-24 04:12:49 |  |  |  | 1
00018323528371 | 00018323 | 左2-9孔 直角 | FYf62 |  |  |  | 2019-03-04 11:54:51 |  |  |  | 1
00018323528383 | 00018323 | 左2-7孔 斜角 | FYf62 |  |  |  | 2019-03-04 12:44:25 |  |  |  | 1
00018323528389 | 00018323 | 右2-6孔 斜角 | FYf62 |  |  |  | 2019-03-04 12:45:20 |  |  |  | 1
00018323528377 | 00018323 | 右2-8 直角 | FYf62 |  |  |  | 2019-03-04 11:57:03 |  |  |  | 1
00018451322838 | 00018451 | 7孔 | FYf21 | 0106939263868659 |  |  | 2016-02-26 02:53:18 |  |  |  | 1
00018451528030 | 00018451 | 16孔 | FYf21 |  |  |  | 2019-03-04 09:51:53 |  |  |  | 1
00018451528032 | 00018451 | 18孔 | FYf21 |  |  |  | 2019-03-04 09:52:07 |  |  |  | 1
00018494316590 | 00018494 | 左9-4孔 | FYf41 | 0106939263866365 |  |  | 2016-02-26 10:54:20 |  |  |  | 1
00018494527926 | 00018494 | 右8-8孔 | FYf41 |  |  |  | 2019-03-04 09:02:15 |  |  |  | 1
00018494527932 | 00018494 | 右9-6孔 | FYf41 |  |  |  | 2019-03-04 09:03:11 |  |  |  | 1
00018458315993 | 00018458 | 左4孔 | FYf34 | 0106939263868062 |  |  | 2016-02-26 10:34:29 |  |  |  | 1
00018458316004 | 00018458 | 左7孔 | FYf34 | 0106939263868093 |  |  | 2016-02-26 10:33:24 |  |  |  | 1
00018458528022 | 00018458 | 右10孔 | FYf34 |  |  |  | 2019-03-04 09:48:34 |  |  |  | 1
00018804265196 | 00018804 | 左8孔 | FYC01 | 0106939263833077 |  |  | 2016-02-24 09:14:34 |  |  |  | 1
00018804265390 | 00018804 | 右12孔 | FYC01 | 0106939263833190 |  |  | 2016-02-24 09:20:40 |  |  |  | 1
00018804265397 | 00018804 | 右14孔 | FYC01 | 0106939263833206 |  |  | 2016-02-24 09:21:24 |  |  |  | 1
00018804528650 | 00018804 | 右5孔 | FYC01 |  |  |  | 2019-03-04 02:15:55 |  |  |  | 1
00018804528646 | 00018804 | 左9孔 | FYC01 |  |  |  | 2019-03-04 02:15:23 |  |  |  | 1
00018804528647 | 00018804 | 左11孔 | FYC01 |  |  |  | 2019-03-04 02:15:32 |  |  |  | 1
00018804528643 | 00018804 | 左4孔 | FYC01 |  |  |  | 2019-03-04 02:13:03 |  |  |  | 1
00018814364430 | 00018814 | 右6孔 | FYS01 | 0106939263831875 |  |  | 2016-02-29 01:11:55 |  |  |  | 1
00018814528634 | 00018814 | 左16孔 | FYS01 |  |  |  | 2019-03-04 01:56:35 |  |  |  | 1
00018164273594 | 00018164 | 直径：2.7mm,长度：12mm | FSBR12 | 0106939263863951 |  |  | 2016-02-24 02:20:22 |  |  |  | 1
00018164531366 | 00018164 | 直径：2.7mm，长度：80mm | FSBR12 |  |  |  | 2019-03-05 10:21:50 |  |  |  | 1
00018164531356 | 00018164 | 直径：2.7mm，长度：36mm | FSBR12 |  |  |  | 2019-03-05 10:20:49 |  |  |  | 1
00018164531354 | 00018164 | 直径：2.7mm，长度：32mm | FSBR12 |  |  |  | 2019-03-05 10:20:33 |  |  |  | 1
00018164531345 | 00018164 | 直径：2.7mm，长度：20mm | FSBR12 |  |  |  | 2019-03-05 10:19:41 |  |  |  | 1
00018734527404 | 00018734 | 2-2孔 | FYz59 |  |  |  | 2019-02-27 08:58:42 |  |  |  | 1
00018734527423 | 00018734 | 3-9孔 | FYz59 |  |  |  | 2019-02-27 09:03:18 |  |  |  | 1
00009225205735 | 00009225 | 小双针 | FJQP1 | 0106939263802257 |  |  | 2016-02-18 03:50:26 |  |  |  | 1
00007803529860 | 00007803 | l=6.0，直径：7.0mm， 长度：60mm 自攻型 | FJD3 | 0106939263882013 |  |  | 2019-03-04 07:37:09 |  |  |  | 1
00005863113658 | 00005863 | 12* 400 | DA4Z | 0106949501586634 | 产品由胫骨髓内钉、股骨逆行髓内钉、标准伽玛（γ）型髓内钉-1、标准伽玛（γ）型髓内钉-2、加长伽玛（γ）型髓内钉以及股骨髓内钉组成。该产品采用GB/T13810中规定的TC4钛合金材料制造。产品表面可经阳极氧化处理。产品为非灭菌状态。 |  | 2016-01-27 11:01:18 |  |  |  | 1
00005863113628 | 00005863 | 9.4* 400 | DA4Z | 0106949501586450 | 产品由胫骨髓内钉、股骨逆行髓内钉、标准伽玛（γ）型髓内钉-1、标准伽玛（γ）型髓内钉-2、加长伽玛（γ）型髓内钉以及股骨髓内钉组成。该产品采用GB/T13810中规定的TC4钛合金材料制造。产品表面可经阳极氧化处理。产品为非灭菌状态。 |  | 2016-01-27 10:53:00 |  |  |  | 1
00005863113617 | 00005863 | 9.4* 420 | DA4Z | 0106949501586467 | 产品由胫骨髓内钉、股骨逆行髓内钉、标准伽玛（γ）型髓内钉-1、标准伽玛（γ）型髓内钉-2、加长伽玛（γ）型髓内钉以及股骨髓内钉组成。该产品采用GB/T13810中规定的TC4钛合金材料制造。产品表面可经阳极氧化处理。产品为非灭菌状态。 |  | 2016-01-27 10:53:43 |  |  |  | 1
00005863527125 | 00005863 | 11*280 | DA4Z |  | 产品由胫骨髓内钉、股骨逆行髓内钉、标准伽玛（γ）型髓内钉-1、标准伽玛（γ）型髓内钉-2、加长伽玛（γ）型髓内钉以及股骨髓内钉组成。 |  | 2019-01-15 01:32:34 |  |  |  | 1
00005863527132 | 00005863 | 12*460 | DA4Z |  | 产品由胫骨髓内钉、股骨逆行髓内钉、标准伽玛（γ）型髓内钉-1、标准伽玛（γ）型髓内钉-2、加长伽玛（γ）型髓内钉以及股骨髓内钉组成。 |  | 2019-01-15 01:34:44 |  |  |  | 1
00005863527122 | 00005863 | 10*300 | DA4Z |  | 产品由胫骨髓内钉、股骨逆行髓内钉、标准伽玛（γ）型髓内钉-1、标准伽玛（γ）型髓内钉-2、加长伽玛（γ）型髓内钉以及股骨髓内钉组成。 |  | 2019-01-15 01:29:55 |  |  |  | 1
00005869117641 | 00005869 | 4.0*25 | DA1Z | 0106949501587747 | 产品由胫骨髓内钉、股骨逆行髓内钉、标准伽玛（γ）型髓内钉-1、标准伽玛（γ）型髓内钉-2、加长伽玛（γ）型髓内钉以及股骨髓内钉组成。该产品采用GB/T13810中规定的TC4钛合金材料制造。产品表面可经阳极氧化处理。产品为非灭菌状态。 |  | 2016-01-28 08:59:50 |  |  |  | 1
00005869252603 | 00005869 | 4.0×45 (4084045) | DA4Z | 0106949501588027 |  |  | 2016-02-23 12:54:52 |  |  |  | 1
00005869252569 | 00005869 | 4.0×65 (4084065) | DA4Z | 0106949501588065 |  |  | 2016-02-23 12:56:16 |  |  |  | 1
00005869527152 | 00005869 | 4.0*80 | DA1Z |  | 产品由胫骨髓内钉、股骨逆行髓内钉、标准伽玛（γ）型髓内钉-1、标准伽玛（γ）型髓内钉-2、加长伽玛（γ）型髓内钉以及股骨髓内钉组成。 |  | 2019-01-15 01:49:24 |  |  |  | 1
00005869527146 | 00005869 | 4.0*52 | DA1Z |  | 产品由胫骨髓内钉、股骨逆行髓内钉、标准伽玛（γ）型髓内钉-1、标准伽玛（γ）型髓内钉-2、加长伽玛（γ）型髓内钉以及股骨髓内钉组成。 |  | 2019-01-15 01:47:25 |  |  |  | 1
00005869527135 | 00005869 | 4.0*24 | DA1Z |  | 产品由胫骨髓内钉、股骨逆行髓内钉、标准伽玛（γ）型髓内钉-1、标准伽玛（γ）型髓内钉-2、加长伽玛（γ）型髓内钉以及股骨髓内钉组成。 |  | 2019-01-15 01:43:40 |  |  |  | 1
00005869527138 | 00005869 | 4.0*32 | DA1Z |  | 产品由胫骨髓内钉、股骨逆行髓内钉、标准伽玛（γ）型髓内钉-1、标准伽玛（γ）型髓内钉-2、加长伽玛（γ）型髓内钉以及股骨髓内钉组成。 |  | 2019-01-15 01:44:56 |  |  |  | 1
00005869527155 | 00005869 | 5.0*30 | DA3Z04 |  | 产品由胫骨髓内钉、股骨逆行髓内钉、标准伽玛（γ）型髓内钉-1、标准伽玛（γ）型髓内钉-2、加长伽玛（γ）型髓内钉以及股骨髓内钉组成。 |  | 2019-01-15 01:54:13 |  |  |  | 1
00005869527156 | 00005869 | 5.0*35 | DA3Z04 |  | 产品由胫骨髓内钉、股骨逆行髓内钉、标准伽玛（γ）型髓内钉-1、标准伽玛（γ）型髓内钉-2、加长伽玛（γ）型髓内钉以及股骨髓内钉组成。 |  | 2019-01-15 01:54:51 |  |  |  | 1
00005869527158 | 00005869 | 5.0*45 | DA3Z04 |  | 产品由胫骨髓内钉、股骨逆行髓内钉、标准伽玛（γ）型髓内钉-1、标准伽玛（γ）型髓内钉-2、加长伽玛（γ）型髓内钉以及股骨髓内钉组成。 |  | 2019-01-15 01:56:57 |  |  |  | 1
00006250114801 | 00006250 | 直径：6.5mm，长度：50mm，l=6.0 | FJD5 | 0106939263804497 |  |  | 2016-01-27 01:59:35 |  |  |  | 1
00006250114826 | 00006250 | 直径：7.0mm，长度：30mm，l=6.0 | FJD5 | 0106939263800468 |  |  | 2016-01-27 02:03:35 |  |  |  | 1
00006250114817 | 00006250 | 直径：5.0mm，长度：30mm，l=6.0 | FJD5 | 0106939263804275 |  |  | 2016-01-27 02:02:07 |  |  |  | 1
00007660189176 | 00007660 | 6.0×40 | DB7Z-2 | 0106949501591805 |  |  | 2016-02-17 11:24:20 |  |  |  | 1
00007660189336 | 00007660 | 6.5×65 | DB7Z-2 | 0106949501591935 |  |  | 2016-02-17 12:05:39 |  |  |  | 1
00007660189142 | 00007660 | 5.5×40 | DB7Z-2 | 0106949501591713 |  |  | 2016-02-17 11:21:34 |  |  |  | 1
00007660189005 | 00007660 | 4.0×50 | DB7Z-2 | 0106949501591522 |  |  | 2016-02-17 11:15:20 |  |  |  | 1
00007660189425 | 00007660 | 7.0×70 | DB7Z-2 | 0106949501592031 |  |  | 2016-02-17 12:17:10 |  |  |  | 1
00008745193310 | 00008745 | 直径：6.0mm,长度：50mm 5° | FJB2 | 0106939263806989 |  |  | 2016-02-17 04:04:57 |  |  |  | 1
00008745528840 | 00008745 | 直径6.0mm,长度：45mm 15° | FJB2 | 0106939263817800 |  |  | 2019-03-04 03:33:57 |  |  |  | 1
00007827185411 | 00007827 | 直径：5.5mm,长度：45mm，l=6.0 | FJD3 | 0106939263885366 |  |  | 2016-02-17 08:21:03 |  |  |  | 1
00007827185426 | 00007827 | 直径：5.0mm,长度：35mm，l=6.0 | FJD3 | 0106939263885328 |  |  | 2016-02-17 08:22:20 |  |  |  | 1
00007827185430 | 00007827 | 直径：5.0mm,长度：30mm，l=6.0 | FJD3 | 0106939263885311 |  |  | 2016-02-17 08:22:39 |  |  |  | 1
00026822304104 | 00026822 | 2.4mm 右“L”锁定骨板 | 333-2005 |  |  |  | 2016-02-25 04:09:04 |  |  |  | 1
00026822304207 | 00026822 | 2.4mm “Z”锁定骨板 | 333-2013 |  |  |  | 2016-02-25 04:14:53 |  |  |  | 1
00026822303874 | 00026822 | 2.2mm 左髁锁定骨板 | 333-1611 |  |  |  | 2016-02-25 04:01:27 |  |  |  | 1
00026822303742 | 00026822 | 2.2mm 锁定“Y”骨板 | 333-1603 |  |  |  | 2016-02-25 03:53:55 |  |  |  | 1
00026822303691 | 00026822 | 2.2mm 12孔锁定直骨板 | 333-1602 |  |  |  | 2016-02-25 03:52:06 |  |  |  | 1
00026822304674 | 00026822 | 2.7mm 4孔直骨板 | 333-2420 |  |  |  | 2016-02-25 04:28:43 |  |  |  | 1
00018156531235 | 00018156 | 直径：6.5mm，长度：69mm | FSDS23 |  |  |  | 2019-03-05 09:59:27 |  |  |  | 1
00018156531236 | 00018156 | 直径：6.5mm，长度：71mm | FSDS23 |  |  |  | 2019-03-05 09:59:33 |  |  |  | 1
00018156531215 | 00018156 | 直径：6.5mm，长度：51mm | FSDS23 |  |  |  | 2019-03-05 09:54:20 |  |  |  | 1
00018156531327 | 00018156 | 直径：6.5mm，长度：118mm | FSDS23 |  |  |  | 2019-03-05 10:16:59 |  |  |  | 1
00018156531315 | 00018156 | 直径：6.5mm，长度：106mm | FSDS23 |  |  |  | 2019-03-05 10:14:25 |  |  |  | 1
00018156531210 | 00018156 | 直径：6.5mm，长度：47mm | FSDS23 |  |  |  | 2019-03-05 09:53:55 |  |  |  | 1
00018156531227 | 00018156 | 直径：6.5mm，长度：59mm | FSDS23 |  |  |  | 2019-03-05 09:58:33 |  |  |  | 1
00018156531321 | 00018156 | 直径：6.5mm，长度：112mm | FSDS23 |  |  |  | 2019-03-05 10:16:21 |  |  |  | 1
00017397291578 | 00017397 | 直径：4.5mm,长度：26mm,螺纹长度：10mm | FD-I 01 | 0106939263840204 |  |  | 2016-02-25 09:22:54 |  |  |  | 1
00017397531754 | 00017397 | 直径×螺钉长度-螺纹长度：φ4.5×54-18 | FD-I 01-03 |  |  |  | 2019-03-05 12:56:15 |  |  |  | 1
00017545365189 | 00017545 | 7.3mm | FD-B01 | 0106939263840730 |  |  | 2019-03-05 11:09:49 |  |  |  | 1
00017545531613 | 00017545 | 直径：6.0mm | FD-B01 |  |  |  | 2019-03-05 11:10:48 |  |  |  | 1
00017545531623 | 00017545 | 直径：12.0mm | FD-B01 |  |  |  | 2019-03-05 11:11:54 |  |  |  | 1
00017545531608 | 00017545 | 直径：5.0mm | FD-B01 |  |  |  | 2019-03-05 11:10:15 |  |  |  | 1
00005648113632 | 00005648 | 直径：5.0mm,长度：40mm,l=6.0 | FJD5 | 0106939263802752 |  |  | 2016-01-27 10:53:43 |  |  |  | 1
00005648113680 | 00005648 | 直径：5.5mm,长度：30mm,l=6.0 | FJD5 | 0106939263803018 |  |  | 2016-01-27 10:59:34 |  |  |  | 1
00005648528685 | 00005648 | 6.0-直径4.0mm,长度：20mm | FJD5 | 0106939263802950 |  |  | 2019-03-04 02:30:11 |  |  |  | 1
00018499320285 | 00018499 | 左5孔 | FYf11 | 0106939263866419 |  |  | 2016-02-26 01:15:38 |  |  |  | 1
00018499320341 | 00018499 | 右11孔 | FYf11 | 0106939263866495 |  |  | 2016-02-26 01:16:14 |  |  |  | 1
00018499320258 | 00018499 | 左7孔 | FYf11 | 0106939263866426 |  |  | 2016-02-26 01:15:20 |  |  |  | 1
00018499527846 | 00018499 | 左6孔 | FYf11 |  |  |  | 2019-02-28 08:49:41 |  |  |  | 1
00018499527844 | 00018499 | 左3孔 | FYf11 |  |  |  | 2019-02-28 08:49:16 |  |  |  | 1
00018499527845 | 00018499 | 左4孔 | FYf11 |  |  |  | 2019-02-28 08:49:26 |  |  |  | 1
00018499527864 | 00018499 | 右17孔 | FYf11 |  |  |  | 2019-02-28 08:54:24 |  |  |  | 1
00006562115125 | 00006562 | 直径：7.5mm，长度：45mm，l=5.5 | FJD5 | 0106939263808532 |  |  | 2016-01-27 02:30:04 |  |  |  | 1
00006562115229 | 00006562 | 直径：7.0mm，长度：35mm，l=5.5 | FJD5 | 0106939263819248 |  |  | 2016-01-27 02:36:58 |  |  |  | 1
00006562115373 | 00006562 | 直径：4.0mm，长度：45mm，l=5.5 | FJD5 | 0106939263818913 |  |  | 2016-01-27 02:48:25 |  |  |  | 1
00006562115380 | 00006562 | 直径：4.0mm，长度：30mm，l=5.5 | FJD5 | 0106939263818883 |  |  | 2016-01-27 02:49:17 |  |  |  | 1
00006562115262 | 00006562 | 直径：6.5mm，长度：45mm，l=5.5 | FJD5 | 0106939263819200 |  |  | 2016-01-27 02:38:03 |  |  |  | 1
00006562115301 | 00006562 | 直径：6.0mm，长度：30mm，l=5.5 | FJD5 | 0106939263819125 |  |  | 2016-01-27 02:40:21 |  |  |  | 1
00006562115382 | 00006562 | 直径：4.0mm，长度：25mm，l=5.5 | FJD5 | 0106939263818876 |  |  | 2016-01-27 02:49:36 |  |  |  | 1
00006562528550 | 00006562 | 5.5-直径6.0mm,长度：35mm本色 | FJD5 | 0106939263869809 |  |  | 2019-03-04 01:34:15 |  |  |  | 1
00006562528541 | 00006562 | 5.5-直径5.5mm,长度：45mm本色 | FJD5 | 0106939263869762 |  |  | 2019-03-04 01:32:51 |  |  |  | 1
00006562528579 | 00006562 | 5.5-直径7.0mm,长度：55mm本色 | FJD5 | 0106939263869953 |  |  | 2019-03-04 01:39:25 |  |  |  | 1
00006562528596 | 00006562 | 5.5-直径5.5mm,长度：30mm双线 | FJD5 | 0106930482750381 |  |  | 2019-03-04 01:44:11 |  |  |  | 1
00006562528622 | 00006562 | 5.5-直径6.0mm,长度：40mm双线 | FJD5 | 0106930482750473 |  |  | 2019-03-04 01:47:55 |  |  |  | 1
00006562528535 | 00006562 | 5.5-直径5.0mm,长度：50mm本色 | FJD5 | 0106939263869717 |  |  | 2019-03-04 01:31:21 |  |  |  | 1
00006562528588 | 00006562 | 5.5-直径7.5mm,长度：30mm本色 | FJD5 | 0106939263871789 |  |  | 2019-03-04 01:41:12 |  |  |  | 1
00006562528510 | 00006562 | 5.5-直径4.0mm,长度：40mm本色 | FJD5 | 0106939263869571 |  |  | 2019-03-04 01:26:42 |  |  |  | 1
00007608527547 | 00007608 | 直径：5.5 不着色 | FJG4 | 0106939263859015 |  |  | 2019-02-27 10:00:57 |  |  |  | 1
00007539123178 | 00007539 | 直径：6.0mm，长度：60mm | FJB1 | 0106939263817046 |  |  | 2016-01-29 09:27:31 |  |  |  | 1
00008482187830 | 00008482 | 直径：4.0mm,长度：28mm,I=5.0 | FJD3 | 0106939263816919 |  |  | 2016-02-17 10:22:46 |  |  |  | 1
00008482529101 | 00008482 | l:6.0，直径：4.0mm,长度：40mm | FJD3 |  |  |  | 2019-03-04 04:47:47 |  |  |  | 1
00008482528976 | 00008482 | l:5.0，直径：4.5mm,长度：25mm | FJD3 |  |  |  | 2019-03-04 04:25:14 |  |  |  | 1
00008482528978 | 00008482 | l:5.0，直径：4.5mm,长度：45mm | FJD3 |  |  |  | 2019-03-04 04:25:35 |  |  |  | 1
00008482529001 | 00008482 | l:5.0，直径：6.5mm,长度：30mm | FJD3 |  |  |  | 2019-03-04 04:29:15 |  |  |  | 1
00008482528975 | 00008482 | l:5.0，直径：4.0mm,长度：50mm | FJD3 |  |  |  | 2019-03-04 04:25:02 |  |  |  | 1
00008482529051 | 00008482 | l:5.5，直径：4.5mm,长度：50mm | FJD3 |  |  |  | 2019-03-04 04:37:16 |  |  |  | 1
00008482529006 | 00008482 | l:5.0，直径：6.5mm,长度：50mm | FJD3 |  |  |  | 2019-03-04 04:30:20 |  |  |  | 1
00008482529068 | 00008482 | l:5.5，直径：5.5mm,长度：45mm | FJD3 |  |  |  | 2019-03-04 04:39:26 |  |  |  | 1
00008482529069 | 00008482 | l:5.5，直径：5.5mm,长度：50mm | FJD3 |  |  |  | 2019-03-04 04:39:37 |  |  |  | 1
00008482529088 | 00008482 | l:5.5，直径：7.0mm,长度：60mm | FJD3 |  |  |  | 2019-03-04 04:44:23 |  |  |  | 1
00008482529137 | 00008482 | l:6.0，直径：6.5mm,长度：30mm | FJD3 |  |  |  | 2019-03-04 05:00:10 |  |  |  | 1
00008482529144 | 00008482 | l:6.0，直径：7.0mm,长度：35mm | FJD3 |  |  |  | 2019-03-04 05:02:50 |  |  |  | 1
00008482529058 | 00008482 | l:5.5，直径：5.0mm,长度：45mm | FJD3 |  |  |  | 2019-03-04 04:38:13 |  |  |  | 1
00008482529074 | 00008482 | l:5.5，直径：6.0mm,长度：45mm | FJD3 |  |  |  | 2019-03-04 04:41:22 |  |  |  | 1
00008482529152 | 00008482 | l:6.0，直径：7.5mm,长度：40mm | FJD3 |  |  |  | 2019-03-04 05:04:31 |  |  |  | 1
00011967176798 | 00011967 | 3.5×50 | DC13Z01 | 0106949501550147 |  |  | 2016-02-16 11:08:50 |  |  |  | 1
00011967176837 | 00011967 | 5.0×28 | DC13Z01 | 0106949501550277 |  |  | 2016-02-16 11:13:07 |  |  |  | 1
00011967176698 | 00011967 | 3.5×60 | DC13Z01 | 0106949501550161 |  |  | 2016-02-16 11:09:27 |  |  |  | 1
00011967176982 | 00011967 | 5.0×65 | DC13Z01 | 0106949501550413 |  |  | 2016-02-16 11:17:18 |  |  |  | 1
00011967176929 | 00011967 | 5.0×38 | DC13Z01 | 0106949501550321 |  |  | 2016-02-16 11:14:36 |  |  |  | 1
00011967176931 | 00011967 | 5.0×40 | DC13Z01 | 0106949501550338 |  |  | 2016-02-16 11:14:48 |  |  |  | 1
00011967176961 | 00011967 | 5.0×48 | DC13Z01 | 0106949501550376 |  |  | 2016-02-16 11:15:50 |  |  |  | 1
00011967176834 | 00011967 | 5.0×24 | DC13Z01 | 0106949501550253 |  |  | 2016-02-16 11:12:24 |  |  |  | 1
00011967198755 | 00011967 | 3.5×10 | DC13Z01 | 0106949501550000 |  |  | 2016-02-18 10:13:40 |  |  |  | 1
00011967176772 | 00011967 | 3.5×28 | DC13Z01 | 0106949501550093 |  |  | 2016-02-16 11:07:26 |  |  |  | 1
00011967176897 | 00011967 | 5.0×46 | DC13Z01 | 0106949501550369 |  |  | 2016-02-16 11:15:33 |  |  |  | 1
00011967527174 | 00011967 | 3.5×48 | DC13Z01 |  |  |  | 2019-01-15 03:28:49 |  |  |  | 1
00011969199693 | 00011969 | 3.5×10 | DC13Z01 | 0106949501550819 |  |  | 2016-02-18 10:44:26 |  |  |  | 1
00011969175975 | 00011969 | 5.0×90 | DC13Z01 | 0106949501551274 |  |  | 2016-02-16 10:28:19 |  |  |  | 1
00011969175585 | 00011969 | 3.5×20 | DC13Z01 | 0106949501550864 |  |  | 2016-02-16 10:09:41 |  |  |  | 1
00011969175774 | 00011969 | 5.0×18 | DC13Z01 | 0106949501551038 |  |  | 2016-02-16 10:17:31 |  |  |  | 1
00011969175784 | 00011969 | 5.0×20 | DC13Z01 | 0106949501551045 |  |  | 2016-02-16 10:18:04 |  |  |  | 1
00011969175844 | 00011969 | 5.0×30 | DC13Z01 | 0106949501551090 |  |  | 2016-02-16 10:19:40 |  |  |  | 1
00011969527204 | 00011969 | 5.0×54 | DC13Z01 |  |  |  | 2019-01-15 03:36:16 |  |  |  | 1
00011969527197 | 00011969 | 3.5×48 | DC13Z01 |  |  |  | 2019-01-15 03:34:57 |  |  |  | 1
00006844119526 | 00006844 | 直径：6.5mm,长度：45mm,l=5.5 | FJD5 | 0106939263816216 |  |  | 2016-01-28 01:19:55 |  |  |  | 1
00006844119533 | 00006844 | 直径：6.0mm,长度：35mm,l=5.5 | FJD5 | 0106939263816186 |  |  | 2016-01-28 01:21:42 |  |  |  | 1
00006844528033 | 00006844 | 直径：5.0mm,长度：35mm,l=5.5 | FJD5 | 0106939263816148 |  |  | 2019-03-04 09:57:27 |  |  |  | 1
00015518222539 | 00015518 | 直径：6.0mm | CFS05 | 0106939263808594 |  |  | 2016-02-20 11:11:29 |  |  |  | 1
00015518222530 | 00015518 | 直径：5.0mm,长度：34mm | CFS05 | 0106939263816346 |  |  | 2016-02-20 11:10:56 |  |  |  | 1
00015518222563 | 00015518 | 直径：5.5mm | CFS05 | 0106939263816353 |  |  | 2016-02-20 11:11:45 |  |  |  | 1
00015424251305 | 00015424 | 直径：4.5mm,长度：14mm | FJQ-b | 0106939263821272 |  |  | 2016-02-23 11:06:48 |  |  |  | 1
00015424532374 | 00015424 | 直径：4.0mm，长度：16mm 自钻型 | FJQ-b | 0106939263845308 |  |  | 2019-03-05 06:29:24 |  |  |  | 1
00015421532498 | 00015421 | 长度：42.5mm,宽度：17mm,厚度：2mm | FJQ-b | 0106939263820992 |  |  | 2019-03-05 07:06:59 |  |  |  | 1
00015421532509 | 00015421 | 长度：70mm,宽度：17mm,厚度：2mm | FJQ-b | 0106939263821104 |  |  | 2019-03-05 07:10:08 |  |  |  | 1
00015421532503 | 00015421 | 长度：55mm,宽度：17mm,厚度：2mm | FJQ-b | 0106939263821043 |  |  | 2019-03-05 07:08:15 |  |  |  | 1
00015421532510 | 00015421 | 长度：72.5mm,宽度：17mm,厚度：2mm | FJQ-b | 0106939263820916 |  |  | 2019-03-05 07:10:22 |  |  |  | 1
00015422532382 | 00015422 | 直径：4.0mm，长度：8 mm 自钻型 | FJQ-b | 0106939263845261 |  |  | 2019-03-05 06:40:39 |  |  |  | 1
00015422532383 | 00015422 | 直径：4.0mm，长度：10mm 自钻型 | FJQ-b | 0106939263845278 |  |  | 2019-03-05 06:40:53 |  |  |  | 1
00015674215810 | 00015674 | 直径：3.5mm,长度：28mm,l=3.5 | CFS03 | 0106939263817466 |  |  | 2016-02-19 02:26:51 |  |  |  | 1
00015674530060 | 00015674 | 直径：7.0mm,长度：60mm | CFS03 |  |  |  | 2019-03-04 08:42:36 |  |  |  | 1
00015674530084 | 00015674 | 直径：7.5mm,长度：50mm | CFS03 |  |  |  | 2019-03-04 08:44:43 |  |  |  | 1
00015674529983 | 00015674 | 直径：4.0mm,长度：12mm | CFS03 |  |  |  | 2019-03-04 08:27:22 |  |  |  | 1
00015674530011 | 00015674 | 直径：4.5mm,长度：50mm | CFS03 |  |  |  | 2019-03-04 08:32:40 |  |  |  | 1
00015674530054 | 00015674 | 直径：7.0mm,长度：35mm | CFS03 |  |  |  | 2019-03-04 08:41:31 |  |  |  | 1
00015674530009 | 00015674 | 直径：4.5mm,长度：40mm | CFS03 |  |  |  | 2019-03-04 08:32:20 |  |  |  | 1
00015674530006 | 00015674 | 直径：4.5mm,长度：25mm | CFS03 |  |  |  | 2019-03-04 08:31:50 |  |  |  | 1
00015674530033 | 00015674 | 直径：6.0mm,长度：35mm | CFS03 |  |  |  | 2019-03-04 08:38:35 |  |  |  | 1
00015674530034 | 00015674 | 直径：6.0mm,长度：40mm | CFS03 |  |  |  | 2019-03-04 08:38:45 |  |  |  | 1
00015674530088 | 00015674 | 直径：7.5mm,长度：65mm | CFS03 |  |  |  | 2019-03-04 08:45:14 |  |  |  | 1
00015674530079 | 00015674 | 直径：7.5mm,长度：35mm | CFS03 |  |  |  | 2019-03-04 08:44:11 |  |  |  | 1
00015674529998 | 00015674 | 直径：4.0mm,长度：36mm | CFS03 |  |  |  | 2019-03-04 08:30:12 |  |  |  | 1
00015674529991 | 00015674 | 直径：4.0mm,长度：24mm | CFS03 |  |  |  | 2019-03-04 08:28:24 |  |  |  | 1
00015674530059 | 00015674 | 直径：7.0mm,长度：55mm | CFS03 |  |  |  | 2019-03-04 08:42:27 |  |  |  | 1
00015674530023 | 00015674 | 直径：5.5mm,长度：25mm | CFS03 |  |  |  | 2019-03-04 08:35:03 |  |  |  | 1
00015674530019 | 00015674 | 直径：5.0mm,长度：45mm | CFS03 |  |  |  | 2019-03-04 08:34:12 |  |  |  | 1
00015674530021 | 00015674 | 直径：5.0mm,长度：55mm | CFS03 |  |  |  | 2019-03-04 08:34:33 |  |  |  | 1
00015674530025 | 00015674 | 直径：5.5mm,长度：35mm | CFS03 |  |  |  | 2019-03-04 08:35:25 |  |  |  | 1
00015674530030 | 00015674 | 直径：6.0mm,长度：20mm | CFS03 |  |  |  | 2019-03-04 08:37:00 |  |  |  | 1
00015674530037 | 00015674 | 直径：6.0mm,长度：55mm | CFS03 |  |  |  | 2019-03-04 08:39:20 |  |  |  | 1
00015427251369 | 00015427 | 直径：4.0mm,长度：12mm | FJQ-C |  |  |  | 2019-03-05 06:21:39 |  |  |  | 1
00015427251402 | 00015427 | 直径：4.0mm,长度：18mm | FJQ-C | 0106939263821678 |  |  | 2019-03-05 06:22:52 |  |  |  | 1
00015427532353 | 00015427 | 直径：4.0mm,长度：8mm | FJQ-C | 0106939263821685 |  |  | 2019-03-05 06:22:17 |  |  |  | 1
00015501252710 | 00015501 | 直径：6.0mm,长度：30mm | FXY-A | 0106939263822989 |  |  | 2016-02-23 01:07:28 |  |  |  | 1
00015501252744 | 00015501 | 直径：6.0mm,长度：45mm | FXY-A | 0106939263823016 |  |  | 2016-02-23 01:08:22 |  |  |  | 1
00015679224032 | 00015679 | 直径：6.0mm,长度：130mm | CFS02 | 0106939263823191 |  |  | 2016-02-20 01:48:38 |  |  |  | 1
00015679224056 | 00015679 | 直径：5.5mm,长度：100mm | CFS02 | 0106939263823849 |  |  | 2016-02-20 01:51:52 |  |  |  | 1
00015679529972 | 00015679 | 直径5.0mm,长度：100mm | CFS02 |  |  |  | 2019-03-04 08:23:06 |  |  |  | 1
00015679529973 | 00015679 | 直径5.0mm,长度：105mm | CFS02 |  |  |  | 2019-03-04 08:23:16 |  |  |  | 1
00007701191079 | 00007701 | 7.0×55 | DB7Z-2 | 0106949501590648 |  |  | 2016-02-17 02:28:55 |  |  |  | 1
00007701190465 | 00007701 | 5.5×60 | DB7Z-2 | 0106949501590396 |  |  | 2016-02-17 02:04:44 |  |  |  | 1
00007701190887 | 00007701 | 6.5×45 | DB7Z-2 | 0106949501590532 |  |  | 2016-02-17 02:23:09 |  |  |  | 1
00007701190846 | 00007701 | 6.0×65 | DB7Z-2 | 0106949501590495 |  |  | 2016-02-17 02:20:26 |  |  |  | 1
00007701191110 | 00007701 | 7.0×50 | DB7Z-2 | 0106949501590631 |  |  | 2016-02-17 02:28:39 |  |  |  | 1
00007701191288 | 00007701 | 7.5×45 | DB7Z-2 | 0106949501590723 |  |  | 2016-02-17 02:37:07 |  |  |  | 1
00007701190332 | 00007701 | 4.0×55 | DB7Z-2 | 0106949501590174 |  |  | 2016-02-17 01:58:41 |  |  |  | 1
00007482120344 | 00007482 | 直径：5.5mm,长度：45mm | FJB1 | 0106939263815813 |  |  | 2016-01-28 04:37:37 |  |  |  | 1
00007482528016 | 00007482 | 直径：6.0mm，长度：60mm | FJB1 | 0106939263869076 |  |  | 2019-03-04 09:46:12 |  |  |  | 1
00007482528024 | 00007482 | 直径：6.0mm，长度：80mm | FJB1 | 0106939263869090 |  |  | 2019-03-04 09:50:15 |  |  |  | 1
00007807185804 | 00007807 | 直径：6.5mm,长度：50mm，l=6.0 | FJD3 | 0106939263885885 |  |  | 2016-02-17 08:50:43 |  |  |  | 1
00007807185809 | 00007807 | 直径：6.0mm,长度：35mm，l=6.0 | FJD3 | 0106939263885816 |  |  | 2016-02-17 08:52:49 |  |  |  | 1
00007807185852 | 00007807 | 直径：6.0mm,长度：45mm，l=6.0 | FJD3 | 0106939263885830 |  |  | 2016-02-17 08:52:13 |  |  |  | 1
00007807185832 | 00007807 | 直径：6.5mm,长度：45mm，l=6.0 | FJD3 | 0106939263885878 |  |  | 2016-02-17 08:51:00 |  |  |  | 1
00008605529351 | 00008605 | l=5.0，直径：4.0mm，长度：40mm | FJD3 |  |  |  | 2019-03-04 06:06:07 |  |  |  | 1
00008605529495 | 00008605 | l=5.5，直径：7.5mm，长度：30mm | FJD3 |  |  |  | 2019-03-04 06:22:44 |  |  |  | 1
00008605529523 | 00008605 | l=6.0，直径：4.5mm，长度：25mm | FJD3 |  |  |  | 2019-03-04 06:27:47 |  |  |  | 1
00008605529531 | 00008605 | l=6.0，直径：4.5mm，长度：40mm | FJD3 |  |  |  | 2019-03-04 06:28:40 |  |  |  | 1
00008605529377 | 00008605 | l=5.0，直径：6.0mm，长度：50mm | FJD3 |  |  |  | 2019-03-04 06:09:26 |  |  |  | 1
00008605529379 | 00008605 | l=5.0，直径：6.5mm，长度：30mm | FJD3 |  |  |  | 2019-03-04 06:09:39 |  |  |  | 1
00008605529397 | 00008605 | l=5.0，直径：7.0mm，长度：40mm | FJD3 |  |  |  | 2019-03-04 06:11:17 |  |  |  | 1
00008605529421 | 00008605 | l=5.5，直径：3.5mm，长度：20mm | FJD3 |  |  |  | 2019-03-04 06:13:40 |  |  |  | 1
00008605529431 | 00008605 | l=5.5，直径：4.0mm，长度：35mm | FJD3 |  |  |  | 2019-03-04 06:14:33 |  |  |  | 1
00008605529445 | 00008605 | l=5.5，直径：4.5mm，长度：50mm | FJD3 |  |  |  | 2019-03-04 06:16:13 |  |  |  | 1
00008605529554 | 00008605 | l=6.0，直径：6.0mm，长度：40mm | FJD3 |  |  |  | 2019-03-04 06:31:19 |  |  |  | 1
00008605529551 | 00008605 | l=6.0，直径：6.0mm，长度：55mm | FJD3 |  |  |  | 2019-03-04 06:30:44 |  |  |  | 1
00008605529452 | 00008605 | l=5.5，直径：5.0mm，长度：50mm | FJD3 |  |  |  | 2019-03-04 06:17:18 |  |  |  | 1
00008605529480 | 00008605 | l=5.5，直径：6.5mm，长度：55mm | FJD3 |  |  |  | 2019-03-04 06:21:01 |  |  |  | 1
00008605529481 | 00008605 | l=5.5，直径：7.0mm，长度：30mm | FJD3 |  |  |  | 2019-03-04 06:21:12 |  |  |  | 1
00008605529485 | 00008605 | l=5.5，直径：7.0mm，长度：45mm | FJD3 |  |  |  | 2019-03-04 06:21:45 |  |  |  | 1
00008605529465 | 00008605 | l=5.5，直径：6.0mm，长度：45mm | FJD3 |  |  |  | 2019-03-04 06:19:25 |  |  |  | 1
00008605529471 | 00008605 | l=5.5，直径：6.5mm，长度：35mm | FJD3 |  |  |  | 2019-03-04 06:20:06 |  |  |  | 1
00008605529498 | 00008605 | l=5.5，直径：7.5mm，长度：35mm | FJD3 |  |  |  | 2019-03-04 06:22:55 |  |  |  | 1
00008605529454 | 00008605 | l=5.5，直径：5.5mm，长度：30mm | FJD3 |  |  |  | 2019-03-04 06:17:40 |  |  |  | 1
00008605529557 | 00008605 | l=6.0，直径：6.5mm，长度：30mm | FJD3 |  |  |  | 2019-03-04 06:31:53 |  |  |  | 1
00008627188535 | 00008627 | 直径：6.5mm,长度：35mm | FJD6 | 0106939263812713 |  |  | 2016-02-17 10:53:55 |  |  |  | 1
00008627188668 | 00008627 | 直径：5.0mm,长度：30mm | FJD6 | 0106939263812614 |  |  | 2016-02-17 10:58:42 |  |  |  | 1
00008627188565 | 00008627 | 直径：6.0mm,长度：45mm | FJD6 | 0106939263812690 |  |  | 2016-02-17 10:54:35 |  |  |  | 1
00008627528906 | 00008627 | 直径：5.0mm,长度：25mm | FJD6 |  |  |  | 2019-03-04 04:02:59 |  |  |  | 1
00008627528921 | 00008627 | 直径：6.0mm,长度：55mm | FJD6 |  |  |  | 2019-03-04 04:05:39 |  |  |  | 1
00008627528924 | 00008627 | 直径：6.5mm,长度：25mm | FJD6 |  |  |  | 2019-03-04 04:06:00 |  |  |  | 1
00008627528896 | 00008627 | 直径：4.5mm,长度：30mm | FJD6 |  |  |  | 2019-03-04 04:01:35 |  |  |  | 1
00008627528901 | 00008627 | 直径：4.5mm,长度：50mm | FJD6 |  |  |  | 2019-03-04 04:02:29 |  |  |  | 1
00008627528905 | 00008627 | 直径：5.0mm,长度：20mm | FJD6 |  |  |  | 2019-03-04 04:02:49 |  |  |  | 1
00006543115042 | 00006543 | 直径：5.0mm，长度：25mm，l=6.0 | FJD5 | 0106939263803889 |  |  | 2016-01-27 02:21:03 |  |  |  | 1
00006543114950 | 00006543 | 直径：6.0mm，长度：30mm，l=6.0 | FJD5 | 0106939263803230 |  |  | 2016-01-27 02:18:35 |  |  |  | 1
00006543115000 | 00006543 | 直径：6.0mm，长度：50mm，l=6.0 | FJD5 | 0106939263800475 |  |  | 2016-01-27 02:18:16 |  |  |  | 1
00008634189101 | 00008634 | 0o | FJD6 | 0106939263803336 |  |  | 2019-03-04 03:39:34 |  |  |  | 1
00005843116063 | 00005843 | 9* 280 | DA1Z | 0106949501587563 | 产品由胫骨髓内钉、股骨逆行髓内钉、标准伽玛（γ）型髓内钉-1、标准伽玛（γ）型髓内钉-2、加长伽玛（γ）型髓内钉以及股骨髓内钉组成。该产品采用GB/T13810中规定的TC4钛合金材料制造。产品表面可经阳极氧化处理。产品为非灭菌状态。 |  | 2016-01-27 04:00:32 |  |  |  | 1
00005843116076 | 00005843 | 10* 240 | DA1Z | 0106949501587600 | 产品由胫骨髓内钉、股骨逆行髓内钉、标准伽玛（γ）型髓内钉-1、标准伽玛（γ）型髓内钉-2、加长伽玛（γ）型髓内钉以及股骨髓内钉组成。该产品采用GB/T13810中规定的TC4钛合金材料制造。产品表面可经阳极氧化处理。产品为非灭菌状态。 |  | 2016-01-27 04:03:03 |  |  |  | 1
00005843116078 | 00005843 | 11* 280 | DA1Z | 0106949501587686 | 产品由胫骨髓内钉、股骨逆行髓内钉、标准伽玛（γ）型髓内钉-1、标准伽玛（γ）型髓内钉-2、加长伽玛（γ）型髓内钉以及股骨髓内钉组成。该产品采用GB/T13810中规定的TC4钛合金材料制造。产品表面可经阳极氧化处理。产品为非灭菌状态。 |  | 2016-01-27 04:06:23 |  |  |  | 1
00005843116130 | 00005843 | 11* 340 | DA1Z | 0106949501587716 | 产品由胫骨髓内钉、股骨逆行髓内钉、标准伽玛（γ）型髓内钉-1、标准伽玛（γ）型髓内钉-2、加长伽玛（γ）型髓内钉以及股骨髓内钉组成。该产品采用GB/T13810中规定的TC4钛合金材料制造。产品表面可经阳极氧化处理。产品为非灭菌状态。 |  | 2016-01-27 04:07:48 |  |  |  | 1
00005843115947 | 00005843 | 11*240 | DA1Z | 0106949501587426 | 产品由胫骨髓内钉、股骨逆行髓内钉、标准伽玛（γ）型髓内钉-1、标准伽玛（γ）型髓内钉-2、加长伽玛（γ）型髓内钉以及股骨髓内钉组成。该产品采用GB/T13810中规定的TC4钛合金材料制造。产品表面可经阳极氧化处理。产品为非灭菌状态。 |  | 2016-01-27 03:54:04 |  |  |  | 1
00005843527056 | 00005843 | 10*315 | DA1Z |  | 产品由胫骨髓内钉、股骨逆行髓内钉、标准伽玛（γ）型髓内钉-1、标准伽玛（γ）型髓内钉-2、加长伽玛（γ）型髓内钉以及股骨髓内钉组成。 |  | 2019-01-15 10:56:00 |  |  |  | 1
00005843527052 | 00005843 | 9*345 | DA1Z |  | 产品由胫骨髓内钉、股骨逆行髓内钉、标准伽玛（γ）型髓内钉-1、标准伽玛（γ）型髓内钉-2、加长伽玛（γ）型髓内钉以及股骨髓内钉组成。 |  | 2019-01-15 10:52:29 |  |  |  | 1
00007689126632 | 00007689 | 直径：11mm | FJG6 | 0106939263897062 |  |  | 2019-02-27 09:49:24 |  |  |  | 1
00007689527540 | 00007689 | 直径：12mm | FJG6 | 0106939263876562 |  |  | 2019-02-27 09:50:08 |  |  |  | 1
00006540115681 | 00006540 | 直径：6.5mm，长度35mm，l=5.5 | FJD5 | 0106939263819613 |  |  | 2016-01-27 03:23:18 |  |  |  | 1
00006540115686 | 00006540 | 直径：6.0mm，长度35mm，l=5.5 | FJD5 | 0106939263819569 |  |  | 2016-01-27 03:25:17 |  |  |  | 1
00006540115683 | 00006540 | 直径：6.5mm，长度30mm，l=5.5 | FJD5 | 0106939263819606 |  |  | 2016-01-27 03:23:36 |  |  |  | 1
00006540115688 | 00006540 | 直径：6.0mm，长度30mm，l=5.5 | FJD5 | 0106939263819552 |  |  | 2016-01-27 03:25:36 |  |  |  | 1
00006540115763 | 00006540 | 直径：5.0mm，长度25mm，l=5.5 | FJD5 | 0106939263819422 |  |  | 2016-01-27 03:29:54 |  |  |  | 1
00006540115788 | 00006540 | 直径：4.0mm，长度30mm，l=5.5 | FJD5 | 0106939263819316 |  |  | 2016-01-27 03:33:13 |  |  |  | 1
00006540115768 | 00006540 | 直径：4.5mm，长度45mm，l=5.5 | FJD5 | 0106939263819408 |  |  | 2016-01-27 03:30:33 |  |  |  | 1
00006540528430 | 00006540 | 5.5-直径4.0mm,长度：35mm本色 | FJD5 | 0106939263869991 |  |  | 2019-03-04 01:00:26 |  |  |  | 1
00006540528439 | 00006540 | 5.5-直径4.5mm,长度：50mm本色 | FJD5 | 0106939263870102 |  |  | 2019-03-04 01:03:02 |  |  |  | 1
00006540528445 | 00006540 | 5.5-直径5.0mm,长度：50mm本色 | FJD5 | 0106939263870195 |  |  | 2019-03-04 01:04:37 |  |  |  | 1
00006540528454 | 00006540 | 5.5-直径6.0mm,长度：35mm本色 | FJD5 | 0106939263870362 |  |  | 2019-03-04 01:07:20 |  |  |  | 1
00006540528444 | 00006540 | 5.5-直径5.0mm,长度：45mm本色 | FJD5 | 0106939263870188 |  |  | 2019-03-04 01:04:22 |  |  |  | 1
00006540528449 | 00006540 | 5.5-直径5.5mm,长度：40mm本色 | FJD5 | 0106939263870256 |  |  | 2019-03-04 01:05:41 |  |  |  | 1
00007683189918 | 00007683 | 5.0×40 | DB7Z-2 | 0106949501592321 |  |  | 2016-02-17 01:19:24 |  |  |  | 1
00007683190145 | 00007683 | 6.5×60 | DB7Z-2 | 0106949501592604 |  |  | 2016-02-17 01:28:50 |  |  |  | 1
00007683190225 | 00007683 | 7.0×55 | DB7Z-2 | 0106949501592680 |  |  | 2016-02-17 01:51:43 |  |  |  | 1
00007683190150 | 00007683 | 6.5×65 | DB7Z-2 | 0106949501592611 |  |  | 2016-02-17 01:29:02 |  |  |  | 1
00007683190142 | 00007683 | 6.5×50 | DB7Z-2 | 0106949501590082 |  |  | 2016-02-17 01:28:21 |  |  |  | 1
00007683190106 | 00007683 | 6.0×60 | DB7Z-2 | 0106949501592529 |  |  | 2016-02-17 01:26:17 |  |  |  | 1
00007683190215 | 00007683 | 7.0×65 | DB7Z-2 | 0106949501592703 |  |  | 2016-02-17 01:52:10 |  |  |  | 1
00007683190269 | 00007683 | 7.5×30 | DB7Z-2 | 0106949501592734 |  |  | 2016-02-17 01:53:01 |  |  |  | 1
00007683190272 | 00007683 | 7.5×40 | DB7Z-2 | 0106949501592758 |  |  | 2016-02-17 01:53:41 |  |  |  | 1
00007683190261 | 00007683 | 7.0×70 | DB7Z-2 | 0106949501592710 |  |  | 2016-02-17 01:52:23 |  |  |  | 1
00007465122901 | 00007465 | 直径：6.0mm，长度：130mm | FJB1 | 0106939263815691 |  |  | 2016-01-29 08:34:52 |  |  |  | 1
00006582117448 | 00006582 | 直径：7.0mm，长度：50mm，l=5.5 | FJD5 | 0106939263880668 |  |  | 2016-01-28 08:22:13 |  |  |  | 1
00006582117452 | 00006582 | 直径：7.0mm，长度：35mm，l=5.5 | FJD5 | 0106939263880637 |  |  | 2016-01-28 08:23:12 |  |  |  | 1
00006582117489 | 00006582 | 直径：5.0mm，长度：40mm，l=5.5 | FJD5 | 0106939263880361 |  |  | 2016-01-28 08:32:24 |  |  |  | 1
00006582117472 | 00006582 | 直径：7.5mm，长度：25mm，l=5.5 | FJD5 | 0106939263812270 |  |  | 2016-01-28 08:19:31 |  |  |  | 1
00006582117520 | 00006582 | 直径：4.5mm，长度：45mm，l=5.5 | FJD5 | 0106939263880323 |  |  | 2016-01-28 08:34:17 |  |  |  | 1
00006582117533 | 00006582 | 直径：4.5mm，长度：20mm，l=5.5 | FJD5 | 0106939263880279 |  |  | 2016-01-28 08:35:57 |  |  |  | 1
00006582117538 | 00006582 | 直径：4.0mm，长度：40mm，l=5.5 | FJD5 | 0106939263880255 |  |  | 2016-01-28 08:36:34 |  |  |  | 1
00006582117541 | 00006582 | 直径：4.0mm，长度：35mm，l=5.5 | FJD5 | 0106939263880248 |  |  | 2016-01-28 08:36:57 |  |  |  | 1
00006582117466 | 00006582 | 直径：7.5mm，长度：45mm，l=5.5 | FJD5 | 0106939263812546 |  |  | 2016-01-28 08:18:05 |  |  |  | 1
00006582117511 | 00006582 | 直径：5.5mm，长度：45mm，l=5.5 | FJD5 | 0106939263880439 |  |  | 2016-01-28 08:29:08 |  |  |  | 1
00006582117477 | 00006582 | 直径：6.5mm，长度：25mm，l=5.5 | FJD5 | 0106939263880538 |  |  | 2016-01-28 08:26:17 |  |  |  | 1
00006582528194 | 00006582 | 5.5-直径6.0mm,长度：45mm 加长臂 | FJD5 | 0106930482749613 |  |  | 2019-03-04 10:54:50 |  |  |  | 1
00006582528201 | 00006582 | 5.5-直径6.5mm,长度：45mm 加长臂 | FJD5 | 0106930482749682 |  |  | 2019-03-04 10:56:56 |  |  |  | 1
00006582528203 | 00006582 | 5.5-直径6.5mm,长度：55mm 加长臂 | FJD5 | 0106930482749705 |  |  | 2019-03-04 10:57:31 |  |  |  | 1
00006582528065 | 00006582 | 5.5-直径4.5mm,长度：35mm本色 | FJD5 | 0106939263871093 |  |  | 2019-03-04 10:22:08 |  |  |  | 1
00006582528090 | 00006582 | 5.5-直径5.5mm,长度：45mm本色 | FJD5 | 0106939263871222 |  |  | 2019-03-04 10:31:41 |  |  |  | 1
00006582528157 | 00006582 | 5.5-直径7.5mm,长度：60mm本色 | FJD5 | 0106939263872069 |  |  | 2019-03-04 10:49:45 |  |  |  | 1
00005849527076 | 00005849 | 10*280*125° | DA3Z04 |  | 产品由胫骨髓内钉、股骨逆行髓内钉、标准伽玛（γ）型髓内钉-1、标准伽玛（γ）型髓内钉-2、加长伽玛（γ）型髓内钉以及股骨髓内钉组成。 |  | 2019-01-15 02:23:24 |  |  |  | 1
00005849527073 | 00005849 | 9.4*420*130° | DA3Z04 |  | 产品由胫骨髓内钉、股骨逆行髓内钉、标准伽玛（γ）型髓内钉-1、标准伽玛（γ）型髓内钉-2、加长伽玛（γ）型髓内钉以及股骨髓内钉组成。 |  | 2019-01-15 02:24:01 |  |  |  | 1
00005849527089 | 00005849 | 11*340*125° | DA3Z04 |  | 产品由胫骨髓内钉、股骨逆行髓内钉、标准伽玛（γ）型髓内钉-1、标准伽玛（γ）型髓内钉-2、加长伽玛（γ）型髓内钉以及股骨髓内钉组成。 |  | 2019-01-15 02:14:31 |  |  |  | 1
00005849527093 | 00005849 | 11*380*125° | DA3Z04 |  | 产品由胫骨髓内钉、股骨逆行髓内钉、标准伽玛（γ）型髓内钉-1、标准伽玛（γ）型髓内钉-2、加长伽玛（γ）型髓内钉以及股骨髓内钉组成。 |  | 2019-01-15 02:13:41 |  |  |  | 1
00005849527097 | 00005849 | 11*420*125° | DA3Z04 |  | 产品由胫骨髓内钉、股骨逆行髓内钉、标准伽玛（γ）型髓内钉-1、标准伽玛（γ）型髓内钉-2、加长伽玛（γ）型髓内钉以及股骨髓内钉组成。 |  | 2019-01-15 02:12:54 |  |  |  | 1
00005849527071 | 00005849 | 9.4*400*130 | DA3Z04 |  | 产品由胫骨髓内钉、股骨逆行髓内钉、标准伽玛（γ）型髓内钉-1、标准伽玛（γ）型髓内钉-2、加长伽玛（γ）型髓内钉以及股骨髓内钉组成。 |  | 2019-01-15 11:20:46 |  |  |  | 1
00005849527111 | 00005849 | 12*380*125° | DA3Z04 |  | 产品由胫骨髓内钉、股骨逆行髓内钉、标准伽玛（γ）型髓内钉-1、标准伽玛（γ）型髓内钉-2、加长伽玛（γ）型髓内钉以及股骨髓内钉组成。 |  | 2019-01-15 02:10:25 |  |  |  | 1
00005849527086 | 00005849 | 11*300*130° | DA3Z04 |  | 产品由胫骨髓内钉、股骨逆行髓内钉、标准伽玛（γ）型髓内钉-1、标准伽玛（γ）型髓内钉-2、加长伽玛（γ）型髓内钉以及股骨髓内钉组成。 |  | 2019-01-15 02:18:42 |  |  |  | 1
00007682527545 | 00007682 | 直径：9mm 不着色 | FJD5 | 0106939263869526 |  |  | 2019-02-27 09:55:34 |  |  |  | 1
00017094279497 | 00017094 | 小左 | FYS04 | 0106939263835866 |  |  | 2016-02-24 04:35:04 |  |  |  | 1
00015522531760 | 00015522 | 直径1:3.5mm/直径2：7.0mm | CFS01 |  |  |  | 2019-03-05 12:57:59 |  |  |  | 1
00015522531663 | 00015522 | 直径1:3.5mm/直径2：4.0mm | CFS01 |  |  |  | 2019-03-05 11:23:25 |  |  |  | 1
00015522531765 | 00015522 | 直径1:4.0mm/直径2：6.0mm | CFS01 |  |  |  | 2019-03-05 12:59:10 |  |  |  | 1
00015522531766 | 00015522 | 直径1:4.0mm/直径2：6.5mm | CFS01 |  |  |  | 2019-03-05 12:59:20 |  |  |  | 1
00015522531774 | 00015522 | 直径1：5.0mm/直径2：4.0mm | CFS01 |  |  |  | 2019-03-05 01:01:00 |  |  |  | 1
00015522531810 | 00015522 | 直径1:7.0mm/直径2：5.5mm | CFS01 |  |  |  | 2019-03-05 01:11:53 |  |  |  | 1
00015522531780 | 00015522 | 直径1：5.5mm/直径2：4.0mm | CFS01 |  |  |  | 2019-03-05 01:03:16 |  |  |  | 1
00015522531782 | 00015522 | 直径1：5.5mm/直径2：5.5mm | CFS01 |  |  |  | 2019-03-05 01:03:37 |  |  |  | 1
00017243529335 | 00017243 | 左16孔 | FYL03 |  |  |  | 2019-03-04 06:02:23 |  |  |  | 1
00017243529339 | 00017243 | 右4孔 | FYL03 |  |  |  | 2019-03-04 06:02:55 |  |  |  | 1
00016312269427 | 00016312 | 直径：6.0mm，长度：L=180mm，l=45mm. | FZ01 | 0106939263850203 |  |  | 2016-02-24 11:49:16 |  |  |  | 1
00016312269348 | 00016312 | 直径：6.0mm，长度：L=240mm，l=80mm. | FZ01 | 0106939263850012 |  |  | 2016-02-24 11:46:18 |  |  |  | 1
00016312531957 | 00016312 | 直径：6mm，长度：150mm，螺纹长度：45mm | FZ01 | 0106939263887087 |  |  | 2019-03-05 03:06:17 |  |  |  | 1
00016312531964 | 00016312 | 直径：4mm，长度：120mm，螺纹长度：18mm | FZ01 |  |  |  | 2019-03-05 03:07:10 |  |  |  | 1
00016957530082 | 00016957 | 4-4孔 | FYT03 |  |  |  | 2019-03-04 08:44:22 |  |  |  | 1
00016957530106 | 00016957 | 4-13孔 | FYT03 |  |  |  | 2019-03-04 08:50:04 |  |  |  | 1
00016957530094 | 00016957 | 4-7孔 | FYT03 |  |  |  | 2019-03-04 08:48:45 |  |  |  | 1
00015392354488 | 00015392 | 长度：75mm,宽度：17mm,厚度：2mm | FJQ-C | 0106939263823719 |  |  | 2016-02-28 02:25:15 |  |  |  | 1
00015392532424 | 00015392 | 长度：57.5mm,宽度：16mm,厚度：2mm | FJQ-C |  |  |  | 2019-03-05 06:51:05 |  |  |  | 1
00014868236748 | 00014868 | 长度： 25 mm,宽度：9 mm,厚度：3 mm 2孔 | FJH-A01 | 0106939263821388 |  |  | 2016-02-22 10:38:32 |  |  |  | 1
00014868236670 | 00014868 | 长度： 181 mm,宽度：9 mm,厚度：3 mm 14孔 | FJH-A01 | 0106939263821449 |  |  | 2016-02-22 10:36:33 |  |  |  | 1
00017429364771 | 00017429 | 直径：2.4/3.0mm,长度：28mm | FD-II 02 | 0106939263847159 |  |  | 2016-07-28 01:11:21 |  |  |  | 1
00017429373808 | 00017429 | 直径：3.0mm/4.0mm,长度：38mm | FD-II 02 | 0106939263841317 |  |  | 2016-07-28 01:12:06 |  |  |  | 1
00017429373810 | 00017429 | 直径：3.0mm/4.0mm,长度：22mm | FD-II 02 | 0106939263841232 |  |  | 2016-07-28 01:14:42 |  |  |  | 1
00017429531692 | 00017429 | 直径×长度：φ2.4/φ3.0×35 | FD-II 02 |  |  |  | 2019-03-05 11:51:40 |  |  |  | 1
00015638223850 | 00015638 | 直径1：3.5mm,长度1：100mm,直径2：6.0mm,长度2：200mm | CFS02 | 0106939263808297 |  |  | 2016-02-20 01:36:12 |  |  |  | 1
00015638223860 | 00015638 | 直径1：3.5mm,长度1：100mm,直径2：5.5mm,长度2：100mm | CFS02 | 0106939263808266 |  |  | 2016-02-20 01:37:00 |  |  |  | 1
00015638530333 | 00015638 | 直径3.5mm,长度：100mm-直径5.5mm,长度：100mm | CFS02 | 0106939263808266 |  |  | 2019-03-04 09:21:18 |  |  |  | 1
00015391532478 | 00015391 | 长度：77.5mm,宽度：17mm,厚度：2mm | FJQ-C |  |  |  | 2019-03-05 07:01:32 |  |  |  | 1
00015391532453 | 00015391 | 长度：30mm,宽度：16mm,厚度：2mm | FJQ-C |  |  |  | 2019-03-05 06:58:02 |  |  |  | 1
00015391532451 | 00015391 | 长度：25mm,宽度：16mm,厚度：2mm | FJQ-C |  |  |  | 2019-03-05 06:57:19 |  |  |  | 1
00015391532454 | 00015391 | 长度：32.5mm,宽度：16mm,厚度：2mm | FJQ-C |  |  |  | 2019-03-05 06:58:08 |  |  |  | 1
00015391532457 | 00015391 | 长度：40mm,宽度：16mm,厚度：2mm | FJQ-C |  |  |  | 2019-03-05 06:58:28 |  |  |  | 1
00015391532460 | 00015391 | 长度：47.5mm,宽度：16mm,厚度：2mm | FJQ-C |  |  |  | 2019-03-05 06:58:59 |  |  |  | 1
00015391532462 | 00015391 | 长度：52.5mm,宽度：16mm,厚度：2mm | FJQ-C |  |  |  | 2019-03-05 06:59:17 |  |  |  | 1
00015581224374 | 00015581 | 直径：3.0mm,长度：45mm | CFS02 | 0106939263807184 |  |  | 2016-02-20 02:06:51 |  |  |  | 1
00015581224244 | 00015581 | 直径：3.0mm,长度：500mm | CFS02 | 0106939263817992 |  |  | 2016-02-20 02:05:57 |  |  |  | 1
00015581531274 | 00015581 | 直径：5.5mm，长度：170mm | CFS02 |  |  |  | 2019-03-05 10:05:25 |  |  |  | 1
00015581531272 | 00015581 | 直径：5.5mm，长度：150mm | CFS02 |  |  |  | 2019-03-05 10:05:01 |  |  |  | 1
00015581531341 | 00015581 | 直径:3.5mm，长度:70mm | CFS02 | 0106939263872915 |  |  | 2019-03-05 10:19:19 |  |  |  | 1
00015581531251 | 00015581 | 直径：6.0mm，长度：110mm | CFS02 |  |  |  | 2019-03-05 10:01:01 |  |  |  | 1
00015581531255 | 00015581 | 直径：6.0mm，长度：150mm | CFS02 |  |  |  | 2019-03-05 10:01:45 |  |  |  | 1
00015555222479 | 00015555 | 直径：6.0mm | CFS05 | 0106939263843137 |  |  | 2016-02-20 11:09:00 |  |  |  | 1
00015555531404 | 00015555 | 直径：3.5mm，长度：36mm | CFS05 |  |  |  | 2019-03-05 10:39:22 |  |  |  | 1
00017395291979 | 00017395 | 直径：4.0mm,长度：50mm,螺纹长度：20mm | FD-I 01 | 0106939263840570 |  |  | 2016-02-25 09:38:24 |  |  |  | 1
00017395531813 | 00017395 | φ4.0×44-15 | FD-I 01-03 | 0106939263841416 |  |  | 2019-03-05 01:12:21 |  |  |  | 1
00017395531817 | 00017395 | φ4.0×30-15 | FD-I 01-03 |  |  |  | 2019-03-05 01:13:42 |  |  |  | 1
00015653218478 | 00015653 | 直径：4.5mm,长度：30mm,l=6.0 | CFS03 | 0106939263842666 |  |  | 2016-02-19 04:31:50 |  |  |  | 1
00015653217831 | 00015653 | 直径：6.5mm,长度：45mm,l=5.5 | CFS03 | 0106939263829445 |  |  | 2016-02-19 03:59:40 |  |  |  | 1
00015653218338 | 00015653 | 直径：6.5mm,长度：35mm,l=6.0 | CFS03 | 0106939263842734 |  |  | 2016-02-19 04:23:40 |  |  |  | 1
00015653217943 | 00015653 | 直径：6.0mm,长度：30mm,l=5.5 | CFS03 | 0106939263829360 |  |  | 2016-02-19 04:05:14 |  |  |  | 1
00015653217663 | 00015653 | 直径：7.5mm,长度：55mm,l=5.5 | CFS03 | 0106939263830786 |  |  | 2016-02-19 03:50:30 |  |  |  | 1
00015653217760 | 00015653 | 直径：7.0mm,长度：60mm,l=5.5 | CFS03 | 0106939263829537 |  |  | 2016-02-19 03:55:24 |  |  |  | 1
00015653218140 | 00015653 | 直径：4.0mm,长度：45mm,l=5.5 | CFS03 | 0106939263829100 |  |  | 2016-02-19 04:14:51 |  |  |  | 1
00015653218418 | 00015653 | 直径：5.5mm,长度：40mm,l=6.0 | CFS03 | 0106939263880897 |  |  | 2016-02-19 04:27:20 |  |  |  | 1
00015653218486 | 00015653 | 直径：4.0mm,长度：30mm,l=6.0 | CFS03 | 0106939263842659 |  |  | 2016-02-19 04:32:06 |  |  |  | 1
00015653218147 | 00015653 | 直径：4.5mm,长度：25mm,l=5.5 | CFS03 | 0106939263829124 |  |  | 2016-02-19 04:14:04 |  |  |  | 1
00015653218033 | 00015653 | 直径：4.5mm,长度：45mm,l=5.5 | CFS03 | 0106939263829162 |  |  | 2016-02-19 04:11:37 |  |  |  | 1
00015653218038 | 00015653 | 直径：4.5mm,长度：40mm,l=5.5 | CFS03 | 0106939263829155 |  |  | 2016-02-19 04:12:56 |  |  |  | 1
00015653217725 | 00015653 | 直径：7.5mm,长度：45mm,l=5.5 | CFS03 | 0106939263830762 |  |  | 2016-02-19 03:54:01 |  |  |  | 1
00015653530437 | 00015653 | 直径：6.5mm,长度：25mm | CFS03 |  |  |  | 2019-03-04 09:37:06 |  |  |  | 1
00015653530406 | 00015653 | 直径：5.0mm,长度：50mm | CFS03 |  |  |  | 2019-03-04 09:33:29 |  |  |  | 1
00015653530442 | 00015653 | 直径：6.5mm,长度：35mm | CFS03 |  |  |  | 2019-03-04 09:37:26 |  |  |  | 1
00015653530372 | 00015653 | 直径：4.0mm,长度：40mm | CFS03 |  |  |  | 2019-03-04 09:28:17 |  |  |  | 1
00015653530458 | 00015653 | 直径：7.0mm,长度：30mm | CFS03 |  |  |  | 2019-03-04 09:39:11 |  |  |  | 1
00015653530366 | 00015653 | 直径：4.0mm,长度：28mm | CFS03 |  |  |  | 2019-03-04 09:27:10 |  |  |  | 1
00015653530413 | 00015653 | 直径：5.5mm,长度：40mm | CFS03 |  |  |  | 2019-03-04 09:34:43 |  |  |  | 1
00015653530422 | 00015653 | 直径：6.0mm,长度：25mm | CFS03 |  |  |  | 2019-03-04 09:35:42 |  |  |  | 1
00015653530424 | 00015653 | 直径：6.0mm,长度：30mm | CFS03 |  |  |  | 2019-03-04 09:35:53 |  |  |  | 1
00015653530426 | 00015653 | 直径：6.0mm,长度：35mm | CFS03 |  |  |  | 2019-03-04 09:36:03 |  |  |  | 1
00015653530515 | 00015653 | 直径：7.5mm,长度：85mm | CFS03 |  |  |  | 2019-03-04 09:47:27 |  |  |  | 1
00015653530376 | 00015653 | 直径：3.5mm,长度：25mm | CFS03 |  |  |  | 2019-03-04 09:28:59 |  |  |  | 1
00015653530466 | 00015653 | 直径：7.0mm,长度：45mm | CFS03 |  |  |  | 2019-03-04 09:39:43 |  |  |  | 1
00017400290388 | 00017400 | 直径：7.3mm,长度：110mm,螺纹长度：32mm | FD-I 01 | 0106939263840754 |  |  | 2016-02-25 08:16:17 |  |  |  | 1
00017400290585 | 00017400 | 直径：7.3mm,长度：80mm,螺纹长度：24mm | FD-I 01 | 0106939263840471 |  |  | 2016-02-25 08:35:34 |  |  |  | 1
00017400290654 | 00017400 | 直径：7.3mm,长度：100mm,螺纹长度：16mm | FD-I 01 | 0106939263840846 |  |  | 2016-02-25 08:39:59 |  |  |  | 1
00017400531722 | 00017400 | 直径×螺钉长度-螺纹长度：φ7.3×100-16 | FD-I 01-03 |  |  |  | 2019-03-05 12:46:21 |  |  |  | 1
00017400531725 | 00017400 | 直径×螺钉长度-螺纹长度：φ7.3×55-32 | FD-I 01-03 |  |  |  | 2019-03-05 12:46:50 |  |  |  | 1
00017400531710 | 00017400 | 直径×螺钉长度-螺纹长度：φ7.3×60-16 | FD-I 01-03 |  |  |  | 2019-03-05 12:44:36 |  |  |  | 1
00017400531711 | 00017400 | 直径×螺钉长度-螺纹长度：φ7.3×65-24 | FD-I 01-03 |  |  |  | 2019-03-05 12:44:45 |  |  |  | 1
00015571223945 | 00015571 | 直径：3.5mm,长度：210mm | CFS02 | 0106939263846855 |  |  | 2016-02-20 01:41:15 |  |  |  | 1
00015571530982 | 00015571 | 直径：6.0mm，长度：400mm | CFS02 |  |  |  | 2019-03-05 09:13:34 |  |  |  | 1
00015571530985 | 00015571 | 直径：6.0mm，长度：410mm | CFS02 |  |  |  | 2019-03-05 09:13:45 |  |  |  | 1
00015571531010 | 00015571 | 直径：5.5mm，长度：280mm | CFS02 |  |  |  | 2019-03-05 09:17:23 |  |  |  | 1
00015571530937 | 00015571 | 直径：5.5mm,长度：350mm | CFS02 |  |  |  | 2019-03-05 09:05:15 |  |  |  | 1
00015571530922 | 00015571 | 直径：6.0mm,长度：300mm | CFS02 |  |  |  | 2019-03-05 09:04:05 |  |  |  | 1
00015571530994 | 00015571 | 直径：6.0mm，长度：480mm | CFS02 |  |  |  | 2019-03-05 09:14:58 |  |  |  | 1
00015571531000 | 00015571 | 直径：5.5mm，长度：210mm | CFS02 |  |  |  | 2019-03-05 09:15:40 |  |  |  | 1
00015571531102 | 00015571 | 直径：5.0mm，长度：240mm | CFS02 |  |  |  | 2019-03-05 09:39:59 |  |  |  | 1
00015571530942 | 00015571 | 直径：6.0mm，长度：210mm | CFS02 |  |  |  | 2019-03-05 09:06:05 |  |  |  | 1
00015571531031 | 00015571 | 直径：5.5mm，长度：410mm | CFS02 |  |  |  | 2019-03-05 09:20:23 |  |  |  | 1
00015571531020 | 00015571 | 直径：5.5mm，长度：350mm | CFS02 |  |  |  | 2019-03-05 09:19:04 |  |  |  | 1
00015571531113 | 00015571 | 直径：5.0mm，长度：310mm | CFS02 |  |  |  | 2019-03-05 09:41:17 |  |  |  | 1
00015571531177 | 00015571 | 直径：5.5mm，长度：120mm | CFS02 |  |  |  | 2019-03-05 09:49:01 |  |  |  | 1
00015571531188 | 00015571 | 直径：5.0mm，长度：130mm | CFS02 |  |  |  | 2019-03-05 09:51:29 |  |  |  | 1
00015571531199 | 00015571 | 直径：6.0mm，长度：170mm | CFS02 |  |  |  | 2019-03-05 09:52:34 |  |  |  | 1
00015386264688 | 00015386 | 长度：42.5mm,宽度：16mm,厚度：2mm 5孔 | FJQ-B | 0106939263820589 |  |  | 2016-02-24 08:39:42 |  |  |  | 1
00015386264837 | 00015386 | 长度：45mm,宽度：16mm,厚度：2mm 5孔 | FJQ-B | 0106939263820596 |  |  | 2016-02-24 08:39:58 |  |  |  | 1
00015386532540 | 00015386 | 长度：67.5mm,宽度：16mm,厚度：2mm | FJQ-B | 0106939263820664 |  |  | 2019-03-05 07:31:48 |  |  |  | 1
00015387264787 | 00015387 | 长度：57.5mm,宽度：16mm,厚度：2mm 7孔 | FJQ-B | 0106939263820695 |  |  | 2016-02-24 08:34:23 |  |  |  | 1
00015387532531 | 00015387 | 长度：45mm,宽度：16mm,厚度：2mm | FJQ-B | 0106939263820596 |  |  | 2019-03-05 07:25:49 |  |  |  | 1
00015387532524 | 00015387 | 长度：27.5mm,宽度：16mm,厚度：2mm | FJQ-B | 0106939263820527 |  |  | 2019-03-05 07:24:27 |  |  |  | 1
00015648214599 | 00015648 | 直径：7.5mm,长度：40mm,l=5.5 | CFS03 | 0106939263831165 |  |  | 2016-02-19 01:30:06 |  |  |  | 1
00015648215770 | 00015648 | 直径：4.0mm,长度：30mm,l=5.5 | CFS03 | 0106939263830045 |  |  | 2016-02-19 02:25:13 |  |  |  | 1
00015648215384 | 00015648 | 直径：6.5mm,长度：30mm,l=5.5 | CFS03 | 0106939263830434 |  |  | 2016-02-19 02:06:11 |  |  |  | 1
00015648215655 | 00015648 | 直径：5.0mm,长度：45mm,l=5.5 | CFS03 | 0106939263830182 |  |  | 2016-02-19 02:19:47 |  |  |  | 1
00015648214230 | 00015648 | 直径：7.0mm,长度：50mm,l=6.0 | CFS03 | 0106939263881276 |  |  | 2016-02-19 01:11:57 |  |  |  | 1
00015648214342 | 00015648 | 直径：6.0mm,长度：50mm,l=6.0 | CFS03 | 0106939263880842 |  |  | 2016-02-19 01:16:48 |  |  |  | 1
00015648215456 | 00015648 | 直径：6.0mm,长度：25mm,l=5.5 | CFS03 | 0106939263830359 |  |  | 2016-02-19 02:11:33 |  |  |  | 1
00015648214810 | 00015648 | 直径：6.5mm,长度：60mm,l=5.5 | CFS03 | 0106939263830496 |  |  | 2016-02-19 01:41:00 |  |  |  | 1
00015648214365 | 00015648 | 直径：6.0mm,长度：30mm,l=6.0 | CFS03 | 0106939263881184 |  |  | 2016-02-19 01:17:58 |  |  |  | 1
00015648215778 | 00015648 | 直径：4.0mm,长度：20mm,l=5.5 | CFS03 | 0106939263830021 |  |  | 2016-02-19 02:25:47 |  |  |  | 1
00015648215618 | 00015648 | 直径：5.5mm,长度：40mm,l=5.5 | CFS03 | 0106939263830311 |  |  | 2016-02-19 02:17:50 |  |  |  | 1
00015648530698 | 00015648 | 直径：7.0mm,长度：35mm | CFS03 |  |  |  | 2019-03-04 10:10:09 |  |  |  | 1
00015648530707 | 00015648 | 直径：7.0mm,长度：50mm | CFS03 |  |  |  | 2019-03-04 10:11:01 |  |  |  | 1
00015648530709 | 00015648 | 直径：7.0mm,长度：55mm | CFS03 |  |  |  | 2019-03-04 10:11:11 |  |  |  | 1
00015648530723 | 00015648 | 直径：7.0mm,长度：85mm | CFS03 |  |  |  | 2019-03-04 10:12:26 |  |  |  | 1
00015648530733 | 00015648 | 直径：7.5mm,长度：40mm | CFS03 |  |  |  | 2019-03-04 10:13:20 |  |  |  | 1
00015648530584 | 00015648 | 直径：4.0mm,长度：30mm | CFS03 |  |  |  | 2019-03-04 09:58:07 |  |  |  | 1
00015648530589 | 00015648 | 直径：4.0mm,长度：36mm | CFS03 |  |  |  | 2019-03-04 09:58:40 |  |  |  | 1
00015648530636 | 00015648 | 直径：5.0mm,长度：35mm | CFS03 |  |  |  | 2019-03-04 10:03:53 |  |  |  | 1
00015648530648 | 00015648 | 直径：5.5mm,长度：25mm | CFS03 |  |  |  | 2019-03-04 10:04:58 |  |  |  | 1
00015648530656 | 00015648 | 直径：5.5mm,长度：50mm | CFS03 |  |  |  | 2019-03-04 10:05:53 |  |  |  | 1
00015648530560 | 00015648 | 直径：3.5mm,长度：30mm | CFS03 |  |  |  | 2019-03-04 09:56:06 |  |  |  | 1
00015648530564 | 00015648 | 直径：4.0mm,长度：12mm | CFS03 |  |  |  | 2019-03-04 09:56:27 |  |  |  | 1
00015648530639 | 00015648 | 直径：5.0mm,长度：40mm | CFS03 |  |  |  | 2019-03-04 10:04:04 |  |  |  | 1
00015648530633 | 00015648 | 直径：5.0mm,长度：25mm | CFS03 |  |  |  | 2019-03-04 10:03:33 |  |  |  | 1
00015648530662 | 00015648 | 直径：6.0mm,长度：25mm | CFS03 |  |  |  | 2019-03-04 10:06:24 |  |  |  | 1
00015648530739 | 00015648 | 直径：7.5mm,长度：50mm | CFS03 |  |  |  | 2019-03-04 10:13:42 |  |  |  | 1
00015648530759 | 00015648 | 直径：7.5mm,长度：85mm | CFS03 |  |  |  | 2019-03-04 10:15:14 |  |  |  | 1
00015648530546 | 00015648 | 直径：3.5mm,长度：16mm | CFS03 |  |  |  | 2019-03-04 09:54:52 |  |  |  | 1
00015388264721 | 00015388 | 长度：40mm,宽度：17mm,厚度：2mm 8孔 | FJQ-b | 0106939263820985 |  |  | 2016-02-24 08:23:29 |  |  |  | 1
00015388264756 | 00015388 | 长度：90mm,宽度：17mm,厚度：2mm 11孔 | FJQ-b | 0106939263824020 |  |  | 2016-02-24 08:29:40 |  |  |  | 1
00015388264707 | 00015388 | 长度：72.5mm,宽度：17mm,厚度：2mm 11孔 | FJQ-b | 0106939263820916 |  |  | 2016-02-24 08:27:29 |  |  |  | 1
00017082290758 | 00017082 | 大左 | FYS04 | 0106939263835842 |  |  | 2016-02-25 08:51:27 |  |  |  | 1
00017082530040 | 00017082 | 中左 | FYS04 |  |  |  | 2019-03-04 08:39:34 |  |  |  | 1
00050291465765 | 00050291 | Φ3.0×150 | FGZ07 | 0106939263875077 |  |  | 2017-07-11 03:24:35 |  |  |  | 1
00050291465449 | 00050291 | Φ1.6×300 | FGZ07 | 0106939263874933 |  |  | 2017-07-11 03:05:11 |  |  |  | 1
00050228462277 | 00050228 | 3.5-φ4.0×38自攻型 | ZJX-D5 | 0106939263873578 |  |  | 2017-07-11 10:24:18 |  |  |  | 1
00050228461518 | 00050228 | φ3.5×20 | ZJX-D5 | 01069392638O8365 |  |  | 2017-07-11 08:20:08 |  |  |  | 1
00050228461639 | 00050228 | φ4.0×38 | ZJX-D5 | 01069392638O9973 |  |  | 2017-07-11 08:45:34 |  |  |  | 1
00050228461548 | 00050228 | φ3.5×28 | ZJX-D5 | 01069392638O9911 |  |  | 2017-07-11 08:27:44 |  |  |  | 1
00050228461866 | 00050228 | 3.5-φ4.0×16自攻型 | ZJX-D5 | 0106939263873462 |  |  | 2017-07-11 09:26:07 |  |  |  | 1
00050228461511 | 00050228 | φ3.5×18 | ZJX-D5 | 01069392638O8358 |  |  | 2017-07-11 08:16:02 |  |  |  | 1
00050228531838 | 00050228 | 直径：4.0mm，长度：14mm着色 | ZJX-D5 | 0106939263871543 |  |  | 2019-03-05 01:21:23 |  |  |  | 1
00050228531836 | 00050228 | 直径：4.0mm，长度：10mm着色 | ZJX-D5 | 0106939263871529 |  |  | 2019-03-05 01:20:53 |  |  |  | 1
00050228531839 | 00050228 | 直径：4.0mm，长度：16mm着色 | ZJX-D5 | 0106939263871550 |  |  | 2019-03-05 01:21:40 |  |  |  | 1
00050228531840 | 00050228 | 直径：4.0mm，长度：18mm着色 | ZJX-D5 | 0106939263871567 |  |  | 2019-03-05 01:22:04 |  |  |  | 1
00050228531841 | 00050228 | 直径：4.0mm，长度：20mm着色 | ZJX-D5 | 0106939263871574 |  |  | 2019-03-05 01:23:13 |  |  |  | 1
00050228531846 | 00050228 | 直径：4.0mm，长度：30mm着色 | ZJX-D5 | 0106939263871628 |  |  | 2019-03-05 01:26:50 |  |  |  | 1
00050393462191 | 00050393 | 7孔 130° | DHS | 0106939263832933 |  |  | 2017-07-11 10:10:50 |  |  |  | 1
00050346531925 | 00050346 | 直径：4mm | FQ04 |  |  |  | 2019-03-05 02:57:57 |  |  |  | 1
00050346531926 | 00050346 | 直径：5mm | FQ04 |  |  |  | 2019-03-05 02:58:03 |  |  |  | 1
00050346531929 | 00050346 | 直径：9mm | FQ04 |  |  |  | 2019-03-05 02:58:27 |  |  |  | 1
00050346531935 | 00050346 | 直径：5mm | FQ05 | 0106939263853013 |  |  | 2019-03-05 02:59:23 |  |  |  | 1
00050346531936 | 00050346 | 直径：3mm | FQ05 | 0106939263886127 |  |  | 2019-03-05 02:59:32 |  |  |  | 1
00050346531939 | 00050346 | 直径：7mm | FQ05 |  |  |  | 2019-03-05 02:59:56 |  |  |  | 1
00050346531945 | 00050346 | 直径：13mm | FQ05 |  |  |  | 2019-03-05 03:00:32 |  |  |  | 1
00050346531946 | 00050346 | 直径：14mm | FQ05 |  |  |  | 2019-03-05 03:00:39 |  |  |  | 1
00050342532260 | 00050342 | 直径：3mm，长度：80mm | FQ01/FQ02 | 0106930482736057 |  |  | 2019-03-05 05:16:52 |  |  |  | 1
00050342532265 | 00050342 | 直径：3mm，长度：150mm | FQ01/FQ02 | 0106939263891008 |  |  | 2019-03-05 05:17:46 |  |  |  | 1
00050427464101 | 00050427 | 6孔 | FYS01 | 0106939263849603 |  |  | 2019-03-04 01:43:57 |  |  |  | 1
00050427528605 | 00050427 | 11孔 | FYS01 |  |  |  | 2019-03-04 01:45:29 |  |  |  | 1
00050427528603 | 00050427 | 10孔 | FYS01 |  |  |  | 2019-03-04 01:45:17 |  |  |  | 1
00050350473267 | 00050350 | 左11孔、长度：181.1mm | FYz23 | 0106939263851316 |  |  | 2017-07-12 02:46:37 |  |  |  | 1
00050350473095 | 00050350 | 左3孔、长度：77.5mm | FYz23 | 0106939263851279 |  |  | 2017-07-12 02:39:31 |  |  |  | 1
00050350527342 | 00050350 | 左2孔 | FYz23 |  |  |  | 2019-02-27 05:21:03 |  |  |  | 1
00050350527361 | 00050350 | 右14孔 | FYz23 |  |  |  | 2019-02-27 05:28:09 |  |  |  | 1
00050350527363 | 00050350 | 右16孔 | FYz23 |  |  |  | 2019-02-27 05:28:32 |  |  |  | 1
00050217460482 | 00050217 | φ4.0×22 | ZJX-D4 | 01069392638O9126 |  |  | 2017-07-10 04:34:20 |  |  |  | 1
00050217531883 | 00050217 | 直径：4.0mm，长度：16mm着色 | ZJX-D4 | 0106939263878405 |  |  | 2019-03-05 01:39:59 |  |  |  | 1
00050217531911 | 00050217 | 直径：4.0mm，长度：20mm着色 | ZJX-D4 | 0106939263878429 |  |  | 2019-03-05 02:40:31 |  |  |  | 1
00050217531920 | 00050217 | 直径：4.0mm，长度：38mm着色 | ZJX-D4 | 0106939263878511 |  |  | 2019-03-05 02:44:31 |  |  |  | 1
00050217531922 | 00050217 | 直径：4.0mm，长度：42mm着色 | ZJX-D4 | 0106939263878535 |  |  | 2019-03-05 02:45:10 |  |  |  | 1
00050217531881 | 00050217 | 直径：3.5mm，长度：28mm着色 | ZJX-D4 | 0106939263878351 |  |  | 2019-03-05 01:39:18 |  |  |  | 1
00050279469372 | 00050279 | φ3.5×300 | FGZ06 | 0106939263888626 |  |  | 2017-07-12 09:10:56 |  |  |  | 1
00050279469281 | 00050279 | φ2.8×300 | FGZ06 | 0106939263874735 |  |  | 2017-07-12 09:02:59 |  |  |  | 1
00050279469299 | 00050279 | φ3.0×120 | FGZ06 | 0106939263874759 |  |  | 2017-07-12 09:04:01 |  |  |  | 1
00050279468915 | 00050279 | φ1.4×150 | FGZ06 | 0106939263874469 |  |  | 2017-07-12 08:32:08 |  |  |  | 1
00050279468852 | 00050279 | φ0.8×200 | FGZ06 | 0106939263874322 |  |  | 2017-07-12 08:24:00 |  |  |  | 1
00050279468923 | 00050279 | φ1.4×280 | FGZ06 | 0106939263874476 |  |  | 2017-07-12 08:33:27 |  |  |  | 1
00050279469041 | 00050279 | φ2.0×300 | FGZ06 | 0106939263874643 |  |  | 2017-07-12 08:47:00 |  |  |  | 1
00050221462790 | 00050221 | 直径2.4mm，长度6mm | DJY-Ⅳ-02 | (01)06952894357538 |  |  | 2017-07-11 02:43:10 |  |  |  | 1
00050221462881 | 00050221 | 径2.4mm，长度38mm | DJY-Ⅳ-02 | (01)06952894357699 |  |  | 2017-07-11 02:41:04 |  |  |  | 1
00050301487436 | 00050301 | φ5×250 | FQ01 | 0106939263852610 |  |  | 2017-07-14 11:18:32 |  |  |  | 1
00050301487431 | 00050301 | φ5×200 | FQ01 | 0106939263852603 |  |  | 2017-07-14 11:18:00 |  |  |  | 1
00050301487406 | 00050301 | φ5×80 | FQ01 | 0106939263852580 |  |  | 2017-07-14 11:14:43 |  |  |  | 1
00050301463010 | 00050301 | Φ11×250 | FQ01 | 0106939263852542 |  |  | 2017-07-11 11:26:21 |  |  |  | 1
00050301531951 | 00050301 | 直径：3mm，长度：80mm | FQ01 |  |  |  | 2019-03-05 03:02:59 |  |  |  | 1
00050682470752 | 00050682 | φ8×200 | FQ02 |  |  |  | 2019-03-05 01:52:03 |  |  |  | 1
00050682470777 | 00050682 | Φ8×350 | FQ02 |  |  |  | 2019-03-05 01:51:42 |  |  |  | 1
00050682531888 | 00050682 | 直径：11mm，长度：200mm | FQ02 |  |  |  | 2019-03-05 01:55:33 |  |  |  | 1
00050682531890 | 00050682 | 直径：11mm，长度：300mm | FQ02 |  |  |  | 2019-03-05 01:55:48 |  |  |  | 1
00050643531901 | 00050643 | 直径：2mm | FQ11 | 0106939263886158 |  |  | 2019-03-05 01:59:53 |  |  |  | 1
00050643531902 | 00050643 | 直径：3mm | FQ11 | 0106930482735296 |  |  | 2019-03-05 02:00:04 |  |  |  | 1
00050438528583 | 00050438 | 11孔 | FYS01 |  |  |  | 2019-03-04 01:39:53 |  |  |  | 1
00050134459158 | 00050134 | φ3.5×8 | ZJX-D1/ZJX-D2 | 0106939263870263 |  |  | 2017-07-10 02:08:42 |  |  |  | 1
00050134532152 | 00050134 | 直径：4.5mm,长度：12mm | ZJX-D1 | 0106939263870133 |  |  | 2019-03-05 04:18:27 |  |  |  | 1
00050134532149 | 00050134 | 直径：4.5mm,长度：10mm | ZJX-D1 | 0106939263870126 |  |  | 2019-03-05 04:18:09 |  |  |  | 1
00050406532236 | 00050406 | 16孔 | DCS |  |  |  | 2019-03-05 05:00:46 |  |  |  | 1
00050406532237 | 00050406 | 17孔 | DCS |  |  |  | 2019-03-05 05:00:53 |  |  |  | 1
00050406532239 | 00050406 | 18孔 | DCS |  |  |  | 2019-03-05 05:01:13 |  |  |  | 1
00050406532233 | 00050406 | 13孔 | DCS |  |  |  | 2019-03-05 05:00:25 |  |  |  | 1
00050632470653 | 00050632 | 直径5.0mm，长度100mm | DJY-IV-02 | (01)06952894381717 |  |  | 2017-07-12 10:37:07 |  |  |  | 1
00050632470505 | 00050632 | 直径5.0mm，长度28mm | DJY-IV-02 | (01)06933189188907 |  |  | 2017-07-12 10:24:37 |  |  |  | 1
00050632470638 | 00050632 | 直径5.0mm，长度85mm | DJY-IV-02 | (01)06933189189065 |  |  | 2017-07-12 10:36:06 |  |  |  | 1
00050632470642 | 00050632 | 直径5.0mm，长度90mm | DJY-IV-02 | (01)06933189189072 |  |  | 2017-07-12 10:36:21 |  |  |  | 1
00050632470647 | 00050632 | 直径5.0mm，长度95mm | DJY-IV-02 | (01)06952894381700 |  |  | 2017-07-12 10:36:47 |  |  |  | 1
00050379527288 | 00050379 | 左2-2孔直 | FYw39 | 0106930482713317 |  |  | 2019-02-27 04:57:03 |  |  |  | 1
00050379527295 | 00050379 | 左2-4孔斜 | FYw39 | 0106930482713386 |  |  | 2019-02-27 05:09:38 |  |  |  | 1
00050379527296 | 00050379 | 左2-5孔斜 | FYw39 | 0106930482713393 |  |  | 2019-02-27 05:09:55 |  |  |  | 1
00050379527333 | 00050379 | 右3-2孔斜 | FYw39 | 0106930482713768 |  |  | 2019-02-27 04:54:48 |  |  |  | 1
00050379527308 | 00050379 | 右2-5孔斜 | FYw39 | 0106930482713515 |  |  | 2019-02-27 05:12:20 |  |  |  | 1
00050379527310 | 00050379 | 右2-7孔斜 | FYw39 | 0106930482713539 |  |  | 2019-02-27 05:12:40 |  |  |  | 1
00050618470159 | 00050618 | 直径2.7mm，长度14mm | DJY-IV-02 | (01)06952894340677 |  |  | 2017-07-12 09:59:27 |  |  |  | 1
00050618470179 | 00050618 | 直径2.7mm，长度22mm | DJY-IV-02 | (01)06952894340714 |  |  | 2017-07-12 10:01:13 |  |  |  | 1
00050171528765 | 00050171 | 直径：8.0mm | FJD3 |  |  |  | 2019-03-04 03:07:58 |  |  |  | 1
00050171528775 | 00050171 | 直径：13mm | FJD3 |  |  |  | 2019-03-04 03:10:08 |  |  |  | 1
00050171528774 | 00050171 | 直径：12.5mm | FJD3 |  |  |  | 2019-03-04 03:09:58 |  |  |  | 1
00050171528764 | 00050171 | 直径：7.5mm | FJD3 |  |  |  | 2019-03-04 03:07:31 |  |  |  | 1
00051175472628 | 00051175 | 4.0mm×40mm 无头空心螺钉 | 317-4040 |  |  |  | 2017-07-12 02:02:45 |  |  |  | 1
00051175472592 | 00051175 | 4.0mm×20mm 无头空心螺钉 | 317-4020 |  |  |  | 2017-07-12 01:59:08 |  |  |  | 1
00051175472489 | 00051175 | 3.0mm×18mm 无头空心螺钉 | 317-3018 |  |  |  | 2017-07-12 01:50:27 |  |  |  | 1
00051175472269 | 00051175 | 2.0mm×26mm 无头空心螺钉 | 317-2026 |  |  |  | 2017-07-12 01:33:21 |  |  |  | 1
00051175472561 | 00051175 | 3.0mm×38mm 无头空心螺钉 | 317-3038 |  |  |  | 2017-07-12 01:56:00 |  |  |  | 1
00051175472583 | 00051175 | 4.0mm×16mm 无头空心螺钉 | 317-4016 |  |  |  | 2017-07-12 01:58:32 |  |  |  | 1
00051175472342 | 00051175 | 2.4mm×10mm 无头空心螺钉 | 317-2410 |  |  |  | 2017-07-12 01:38:55 |  |  |  | 1
00051175472451 | 00051175 | 3.0mm×12mm 无头空心螺钉 | 317-3012 |  |  |  | 2017-07-12 01:48:24 |  |  |  | 1
00051175472420 | 00051175 | 2.4mm×50mm 无头空心螺钉 | 317-2450 |  |  |  | 2017-07-12 01:46:18 |  |  |  | 1
00051175471379 | 00051175 | 2.0mm×10mm 无头空心螺钉 | 317-2010 |  |  |  | 2017-07-12 11:31:06 |  |  |  | 1
00051175472302 | 00051175 | 2.0mm×42mm 无头空心螺钉 | 317-2042 |  |  |  | 2017-07-12 01:38:24 |  |  |  | 1
00051175472371 | 00051175 | 2.4mm×24mm 无头空心螺钉 | 317-2424 |  |  |  | 2017-07-12 01:41:40 |  |  |  | 1
00050474471579 | 00050474 | 右2-2孔 斜角 | FYL04 | 0106939263836108 |  |  | 2017-07-12 11:48:49 |  |  |  | 1
00050474528519 | 00050474 | 左2-5孔 直角 | FYL04 |  |  |  | 2019-03-04 01:29:36 |  |  |  | 1
00050474528523 | 00050474 | 左2-7孔 直角 | FYL04 |  |  |  | 2019-03-04 01:29:57 |  |  |  | 1
00050474528566 | 00050474 | 右2-10孔 斜角 | FYL04 |  |  |  | 2019-03-04 01:35:58 |  |  |  | 1
00050602531908 | 00050602 | 直径：6mm/直径：2mm | FQ09 |  |  |  | 2019-03-05 02:08:11 |  |  |  | 1
00050602531910 | 00050602 | 直径：3mm/直径：4mm | FQ09 | 0106930482762551 |  |  | 2019-03-05 02:08:34 |  |  |  | 1
00050481471423 | 00050481 | 7孔 | FZP03 | 0106939263829049 |  |  | 2017-07-12 11:35:02 |  |  |  | 1
00050481530279 | 00050481 | 8孔 | FZP03 |  |  |  | 2019-03-04 09:09:51 |  |  |  | 1
00051197472039 | 00051197 | 6孔 | FZP04 | 0106939263874131 |  |  | 2017-07-12 01:17:19 |  |  |  | 1
00051197530275 | 00051197 | 20孔 | FZP04 |  |  |  | 2019-03-04 09:08:48 |  |  |  | 1
00051197530266 | 00051197 | 14孔 | FZP04 |  |  |  | 2019-03-04 09:07:54 |  |  |  | 1
00051197530271 | 00051197 | 17孔 | FZP04 |  |  |  | 2019-03-04 09:08:26 |  |  |  | 1
00051197530264 | 00051197 | 13孔 | FZP04 |  |  |  | 2019-03-04 09:07:45 |  |  |  | 1
3163453696 | 00053005 | 外径4F(1.33mm)，内径1.00mm；尖端构型：RDC 型 | 4F |  | 该产品有管体和接头组成，管体由聚氟乙烯制成，含有不透射线的硫酸钡，接头由聚乙烯制成。产品经环氧乙烷灭菌，一次性使用。 |  | 2017-12-01 04:09:12 |  |  |  | 1
2562457717 | 00053194 | 支架直径：5.0mm；支架长度：40mm | 1011337-40 | 0108717648076206 | 颈动脉支架系统由输送系统、自膨胀镍钛合金支架和漏斗形导引器组成；输送系统由导管尖端、内导管、导管外鞘、按钮和手柄组成。支架为一定长度和直径的网状管体，采用镍钛合金（Nitinol）材料制成，安装在内导管和外导管鞘之间。支架外形分为直形和锥形两种。输送导管由高密度和低密度聚乙烯、聚醚醚酮（PEEK）和尼龙12制成。漏斗形导引器由聚四氟乙烯制成。产品电子束灭菌，一次性使用,货架有效期两年。 | 原产品型号为：1010126-40，最新生产批次的产品有效期截止到2020年10月22日。 | 2019-01-17 04:16:15 |  |  |  | 1
2562457721 | 00053194 | 支架直径：6.0mm；支架长度：30mm | 1011338-30 | 0108717648076220 | 颈动脉支架系统由输送系统、自膨胀镍钛合金支架和漏斗形导引器组成；输送系统由导管尖端、内导管、导管外鞘、按钮和手柄组成。支架为一定长度和直径的网状管体，采用镍钛合金（Nitinol）材料制成，安装在内导管和外导管鞘之间。支架外形分为直形和锥形两种。输送导管由高密度和低密度聚乙烯、聚醚醚酮（PEEK）和尼龙12制成。漏斗形导引器由聚四氟乙烯制成。产品电子束灭菌，一次性使用,货架有效期两年。 | 原产品型号为：1010127-30，最新生产批次的产品有效期截止到2020年10月22日。 | 2019-01-17 04:26:50 |  |  |  | 1
3709453716 | 00052893 | 外径1.67mm(5F)，内径1.03mm；尖端构型：JL型 | 5F |  | 该产品有管体和接头组成，管体由聚氟乙烯制成，含有不透射线的硫酸钡，接头由聚乙烯制成。产品经环氧乙烷灭菌，一次性使用。 |  | 2017-12-01 04:48:38 |  |  |  | 1
3931453815 | 00053725 | 外径1.67mm(5F)，内径1.03mm；尖端构型：COBRA型 | 5F |  | 该产品有管体和接头组成，管体由聚氟乙烯制成，含有不透射线的硫酸钡，接头由聚乙烯制成。产品经环氧乙烷灭菌，一次性使用。 |  | 2017-12-01 05:23:20 |  |  |  | 1
3931453816 | 00053725 | 外径1.67mm(5F)，内径1.03mm；尖端构型：RLG型 | 5F |  | 该产品有管体和接头组成，管体由聚氟乙烯制成，含有不透射线的硫酸钡，接头由聚乙烯制成。产品经环氧乙烷灭菌，一次性使用。 |  | 2017-12-01 05:23:26 |  |  |  | 1
3931453817 | 00053725 | 外径1.67mm(5F)，内径1.03mm；尖端构型：Radial型 | 5F |  | 该产品有管体和接头组成，管体由聚氟乙烯制成，含有不透射线的硫酸钡，接头由聚乙烯制成。产品经环氧乙烷灭菌，一次性使用。 |  | 2017-12-01 05:23:31 |  |  |  | 1
3931453820 | 00053725 | 外径1.67mm(5F)，内径1.03mm；尖端构型：VERB型 | 5F |  | 该产品有管体和接头组成，管体由聚氟乙烯制成，含有不透射线的硫酸钡，接头由聚乙烯制成。产品经环氧乙烷灭菌，一次性使用。 |  | 2017-12-01 05:23:54 |  |  |  | 1
3931453821 | 00053725 | 外径1.67mm(5F)，内径1.03mm；尖端构型：STR型 | 5F |  | 该产品有管体和接头组成，管体由聚氟乙烯制成，含有不透射线的硫酸钡，接头由聚乙烯制成。产品经环氧乙烷灭菌，一次性使用。 |  | 2017-12-01 05:24:02 |  |  |  | 1
4581469803 | 00053607 | 导管体（成像窗）外径：0.9mm（0.036″），允差±5%。导管体有效长度：1350mm，允差±5%。 | C408644 | 00183739000708 | 本产品为一次性使用无菌产品，环氧乙烷灭菌。由内置旋转光纤成像核心（连接器、镍钛合金管、PET管、间隔部分、牵引丝和镜头）和导管体（导管清洗端口、侧壁鲁尔借口、轴标记带、末端标记、迷你轨道、镜头标记、近端标记、成像窗、聚酰亚胺轴和亲水图层）组成。 | 复合材质 | 2017-12-05 05:18:48 |  |  |  | 1
00061044515265 | 00061044 | PV500418F5 | DynaMesh-PR soft |  | 该产品由单丝聚偏二氟乙烯（PVDF）编织而成，部分丝线带有酞菁绿、硫化锌、四氧化三铁作为染料。该产品一次性使用，经环氧乙烷灭菌，有效期5年 |  | 2018-06-04 09:51:47 |  |  |  | 1
00027116308132 | 00027116 | 3.5/4.0mm×20 H 骨板 | 324-2241 |  |  |  | 2016-02-25 06:53:43 |  |  |  | 1
00027116307873 | 00027116 | 2.4/2.7mm 钩板，短 | 324-1272 |  |  |  | 2016-02-25 06:40:25 |  |  |  | 1
00027116308192 | 00027116 | 3.5/4.0mm×188mm 阶形骨板 | 324-2251 |  |  |  | 2016-02-25 06:55:45 |  |  |  | 1
00027116307916 | 00027116 | 2.4/2.7mm Lapidus 骨板左 | 324-1291 |  |  |  | 2016-02-25 06:43:29 |  |  |  | 1
00027116307832 | 00027116 | 2.4/2.7mm4.5mm 楔形 H 骨板 | 324-1266 |  |  |  | 2016-02-25 06:37:22 |  |  |  | 1
00027116307665 | 00027116 | 2.4/2.72mm H 置换骨板 | 324-1252 |  |  |  | 2016-02-25 06:29:18 |  |  |  | 1
00027116307802 | 00027116 | 2.4/2.7mm3.0mm 楔形 H 骨板 | 324-1263 |  |  |  | 2016-02-25 06:35:42 |  |  |  | 1
00027116308007 | 00027116 | 3.5/4.0mm6 孔直骨板 大 | 324-2206 |  |  |  | 2016-02-25 06:47:04 |  |  |  | 1
00027116307382 | 00027116 | 2.0mm×7 孔T骨板 | 324-1021 |  |  |  | 2016-02-25 06:13:34 |  |  |  | 1
00027116307810 | 00027116 | 2.4/2.7mm3.5mm 楔形 H 骨板 | 324-1264 |  |  |  | 2016-02-25 06:36:11 |  |  |  | 1
00027116307313 | 00027116 | 2.0mm×6 孔斜右L骨板 | 324-1012 |  |  |  | 2016-02-25 06:11:31 |  |  |  | 1
00027116307373 | 00027116 | 2.0mm×6 孔T骨板 | 324-1030 |  |  |  | 2016-02-25 06:15:54 |  |  |  | 1
00027116307432 | 00027116 | 2.4/2.7mm4 孔直压力骨板 | 324-1100 |  |  |  | 2016-02-25 06:18:49 |  |  |  | 1
00027116308209 | 00027116 | 3.5mm×2410mm 楔形骨板 | 324-2264 |  |  |  | 2016-02-25 06:58:53 |  |  |  | 1
00027116307929 | 00027116 | 2.4/2.7NCFusion 骨板大 | 324-1292 |  |  |  | 2016-02-25 06:43:04 |  |  |  | 1
00027116307426 | 00027116 | 2.0mm 髁骨板 | 324-1090 |  |  |  | 2016-02-25 06:16:54 |  |  |  | 1
00027116308091 | 00027116 | 3.5/4.0mm10孔， 斜T骨板左 | 324-2228 |  |  |  | 2016-06-24 09:49:24 |  |  |  | 1
00040301411380 | 00040301 | 13cmX17cm | PV101317F3 |  | 该产品是由聚偏二氟乙烯（PVDF）单丝编制而成的网状平片。产品经环氧乙烷灭菌，一次性使用。 |  | 2016-12-15 03:12:39 |  |  |  | 1
00040273411161 | 00040273 | 7.5cmX15cm | PV110715F1 |  | 该产品是由聚偏二氟乙烯（PVDF）单丝编制而成的网状平片。产品经环氧乙烷灭菌，一次性使用。尺寸：7.5cmX15cm |  | 2016-12-15 02:44:08 |  |  |  | 1
00036428397491 | 00036428 | ZDFR-TZQ-05A-6 | ZDFR-TZQ-05A-6 |  | 由发射头、枪管、枪体、枪柄、弹力线、牵引线、推线管、推线管释放轮、负压吸引开关、驱动轮、负压吸引接头、内管组成 |  | 2016-12-07 01:50:17 |  |  |  | 1
00017030530183 | 00017030 | 2-11孔 | FYT01 |  |  |  | 2019-03-04 09:00:05 |  |  |  | 1
00017020290586 | 00017020 | 5孔 | FZJ04 |  |  |  | 2016-02-25 08:35:37 |  |  |  | 1
00017020290644 | 00017020 | 12孔 | FZJ04 |  |  |  | 2016-02-25 08:38:34 |  |  |  | 1
00030252350166 | 00030252 | JJ 32*54 | 00-8752-011-32 | 0100885836069199 |  |  | 2016-02-28 08:45:49 |  |  |  | 1
00030252350172 | 00030252 | MM 32*60 | 00-8752-014-32 | 0100885836069281 |  |  | 2016-02-28 08:48:35 |  |  |  | 1
00006567115856 | 00006567 | 直径：7.0mm，长度：55mm，l=5.5 | FJD5 | 0106939263880194 |  |  | 2016-01-27 03:44:40 |  |  |  | 1
00006567116226 | 00006567 | 直径：5.0mm，长度：40mm，l=5.5 | FJD5 | 0106939263819880 |  |  | 2016-01-27 04:15:56 |  |  |  | 1
00006567115879 | 00006567 | 直径：7.0mm，长度：45mm，l=5.5 | FJD5 | 0106939263880170 |  |  | 2016-01-27 03:45:14 |  |  |  | 1
00006567115973 | 00006567 | 直径：6.0mm，长度：45mm，l=5.5 | FJD5 | 0106939263880026 |  |  | 2016-01-27 03:52:11 |  |  |  | 1
00006567115970 | 00006567 | 直径：6.0mm，长度：50mm，l=5.5 | FJD5 | 0106939263880033 |  |  | 2016-01-27 03:51:50 |  |  |  | 1
00006567528294 | 00006567 | 5.5-直径6.5mm,长度：60mm本色 | FJD5 | 0106939263870904 |  |  | 2019-03-04 11:26:44 |  |  |  | 1
00006567528234 | 00006567 | 5.5-直径4.5mm,长度：45mm本色 | FJD5 | 0106939263870621 |  |  | 2019-03-04 11:14:14 |  |  |  | 1
00006567528262 | 00006567 | 5.5-直径6.0mm,长度：25mm本色 | FJD5 | 0106939263870768 |  |  | 2019-03-04 11:20:08 |  |  |  | 1
00006567528277 | 00006567 | 5.5-直径6.5mm,长度：30mm本色 | FJD5 | 0106939263870843 |  |  | 2019-03-04 11:22:45 |  |  |  | 1
00006567528236 | 00006567 | 5.5-直径5.0mm,长度：30mm本色 | FJD5 | 0106939263870645 |  |  | 2019-03-04 11:14:49 |  |  |  | 1
00006567528243 | 00006567 | 5.5-直径5.0mm,长度：45mm本色 | FJD5 | 0106939263870676 |  |  | 2019-03-04 11:15:43 |  |  |  | 1
00006567528304 | 00006567 | 5.5-直径7.0mm,长度：50mm本色 | FJD5 | 0106939263870959 |  |  | 2019-03-04 11:28:12 |  |  |  | 1
00006567528256 | 00006567 | 5.5-直径5.5mm,长度：45mm本色 | FJD5 | 0106939263870737 |  |  | 2019-03-04 11:17:44 |  |  |  | 1
00017710300070 | 00017710 | 直径：4.0mm,长度：24mm | HBQ03 | 0106939263827724 |  |  | 2016-02-25 01:44:11 |  |  |  | 1
00017710300074 | 00017710 | 直径：4.0mm,长度：26mm | HBQ03 | 0106939263827731 |  |  | 2016-02-25 01:44:28 |  |  |  | 1
00017710299655 | 00017710 | 直径：4.0mm,长度：16mm | HBQ02 | 0106939263824631 |  |  | 2016-02-25 01:35:54 |  |  |  | 1
00017710530645 | 00017710 | 直径：4.0mm，长度：32mm | HBQ01/02/03 | 0106939263824778 |  |  | 2019-03-04 10:04:45 |  |  |  | 1
00017710530598 | 00017710 | 直径：4.0mm，长度：88mm | HBQ01/02/03 |  |  |  | 2019-03-04 09:59:46 |  |  |  | 1
00017710530659 | 00017710 | 直径：4.0mm，长度：42mm | HBQ01/02/03 | 0106939263824815 |  |  | 2019-03-04 10:06:10 |  |  |  | 1
00017710530531 | 00017710 | 直径：4.0mm，长度：37mm | HBQ01/02/03 |  |  |  | 2019-03-04 09:53:02 |  |  |  | 1
00017710530602 | 00017710 | 直径：4.0mm，长度：91mm | HBQ01/02/03 |  |  |  | 2019-03-04 10:00:11 |  |  |  | 1
00017710530580 | 00017710 | 直径：4.0mm，长度：76mm | HBQ01/02/03 |  |  |  | 2019-03-04 09:57:53 |  |  |  | 1
00017710530585 | 00017710 | 直径：4.0mm，长度：79mm | HBQ01/02/03 |  |  |  | 2019-03-04 09:58:15 |  |  |  | 1
00017710530544 | 00017710 | 直径：4.0mm，长度：56mm | HBQ01/02/03 |  |  |  | 2019-03-04 09:54:44 |  |  |  | 1
00017710530519 | 00017710 | 直径：4.0mm，长度：11mm | HBQ01/02/03 |  |  |  | 2019-03-04 09:50:17 |  |  |  | 1
00017710530619 | 00017710 | 直径：4.0mm，长度：46mm | HBQ01/02/03 |  |  |  | 2019-03-04 10:02:04 |  |  |  | 1
00017710530627 | 00017710 | 直径：4.0mm，长度：16mm | HBQ01/02/03 | 0106939263824631 |  |  | 2019-03-04 10:02:58 |  |  |  | 1
00017003291011 | 00017003 | 4孔 | FZJ04 | 0106939263831097 |  |  | 2016-02-25 09:00:46 |  |  |  | 1
00017003291076 | 00017003 | 3孔 | FZJ04 | 0106939263831080 |  |  | 2016-02-25 09:00:33 |  |  |  | 1
00017003290998 | 00017003 | 9孔 | FZJ04 | 0106939263831042 |  |  | 2016-02-25 08:57:55 |  |  |  | 1
00029580336122 | 00029580 | NCB Straight Narrow Shaft Plate, 16 holes, L. 230mm | 02.02267.016 | 0100889024293014 |  |  | 2016-02-27 12:59:41 |  |  |  | 1
00025721284926 | 00025721 | 4.0mm X 45mm | 47248304540 |  |  |  | 2019-02-26 02:13:54 |  |  |  | 1
00025721284811 | 00025721 | 4.0mm X 22.5mm | 47248302240 |  |  |  | 2019-02-26 02:17:22 |  |  |  | 1
00025721284918 | 00025721 | 4.0mm X 42.5mm | 47248304240 |  |  |  | 2019-02-26 02:15:19 |  |  |  | 1
00025721284943 | 00025721 | 4.0mm X 47.5mm | 47248304740 |  |  |  | 2019-02-26 02:16:41 |  |  |  | 1
00069666527026 | 00069666 | RVV-I-5-30 | RVV-I-5-30 |  |  |  | 2019-01-08 04:22:11 |  |  |  | 1
00009191204357 | 00009191 | 直径：6.5mm,长度：40mm,l=5.5 | FJQD2 | 0106939263814861 |  |  | 2016-02-18 03:15:37 |  |  |  | 1
00009191204937 | 00009191 | 直径：5.5mm,长度：45mm,l=6.0 | FJQD2 | 0106939263802196 |  |  | 2016-02-18 03:29:36 |  |  |  | 1
00009191204799 | 00009191 | 直径：5.0mm,长度：45mm,l=5.5 | FJQD2 | 0106939263814731 |  |  | 2016-02-18 03:25:46 |  |  |  | 1
00009191204255 | 00009191 | 直径：6.5mm,长度：55mm,l=6.0 | JQD2 | 0106939263801984 |  |  | 2019-03-05 04:58:19 |  |  |  | 1
00009191204623 | 00009191 | 直径：6.5mm,长度：35mm,l=5.5 | FJQD2 | 0106939263814854 |  |  | 2016-02-18 03:22:18 |  |  |  | 1
00009191204815 | 00009191 | 直径：4.5mm,长度：35mm,l=5.5 | FJQD2 | 0106939263814670 |  |  | 2016-02-18 03:27:31 |  |  |  | 1
00009191205027 | 00009191 | 直径：5.0mm,长度：25mm,l=6.0 | FJQD2 | 0106939263802134 |  |  | 2016-02-18 03:31:42 |  |  |  | 1
00009191204716 | 00009191 | 直径：5.5mm,长度：35mm,l=5.5 | FJQD2 | 0106939263814762 |  |  | 2016-02-18 03:24:51 |  |  |  | 1
00009191204908 | 00009191 | 直径：4.0mm,长度：25mm,l=5.5 | FJQD2 | 0106939263814625 |  |  | 2016-02-18 03:28:59 |  |  |  | 1
00018468527996 | 00018468 | 左11孔 | FYz36 |  |  |  | 2019-03-04 09:36:29 |  |  |  | 1
00018472316174 | 00018472 | 左7孔 钩深：15mm | FYz33 | 0106939263868567 |  |  | 2016-02-26 10:39:20 |  |  |  | 1
00018472527963 | 00018472 | 左2孔 钩12mm | FYz33 |  |  |  | 2019-03-04 09:20:29 |  |  |  | 1
00018472527986 | 00018472 | 左4孔 钩深：18mm | FYz33 |  |  |  | 2019-03-04 09:28:53 |  |  |  | 1
00018487527946 | 00018487 | 左3孔 | FYz35 |  |  |  | 2019-03-04 09:12:11 |  |  |  | 1
00026742355433 | 00026742 | 直径：6.5mm,长度：35mm l=6.0 加长臂 | FJD5 | 0106939263805289 |  |  | 2016-02-28 03:32:54 |  |  |  | 1
00026742355420 | 00026742 | 直径：6.5mm,长度：50mm l=6.0 加长臂 | FJD5 | 0106939263805487 |  |  | 2016-02-28 03:31:56 |  |  |  | 1
00026742527475 | 00026742 | l=5.5，直径:6.0mm，长度：45mm加长臂 | FJD5 | 0106939263895341 |  |  | 2019-02-27 09:24:52 |  |  |  | 1
00026742527489 | 00026742 | l=5.5，直径:7.0mm，长度：35mm加长臂 | FJD5 | 0106939263895402 |  |  | 2019-02-27 09:30:21 |  |  |  | 1
00028613325495 | 00028613 | 2.7X36 CORT SCR SELFTAP | 00-4827-036-01 | 0100885836024730 |  |  | 2016-02-26 04:59:09 |  |  |  | 1
00028613325193 | 00028613 | 2.7X8 CORT SCR/SELFTAP | 00-4827-008-01 | 0100885836024587 |  |  | 2016-02-26 04:45:54 |  |  |  | 1
00026901532200 | 00026901 | 直径：12mm | FJQD2 |  |  |  | 2019-03-05 04:38:37 |  |  |  | 1
00023769284459 | 00023769 | ф5.5 lg 35 | SN2023-0-23555 | 0100885836137560 |  |  | 2019-02-26 01:39:24 |  |  |  | 1
00023769284783 | 00023769 | ф7 lg 45 | SN2023-0-24507 | 0100885836137478 |  |  | 2019-02-26 11:43:48 |  |  |  | 1
00025666283565 | 00025666 | 3.5mm×38mm | 313-3538 |  |  |  | 2016-02-24 06:40:56 |  |  |  | 1
00025666283493 | 00025666 | 3.5mm×22mm | 313-3522 |  |  |  | 2016-02-24 06:38:03 |  |  |  | 1
00025666283547 | 00025666 | 3.5mm×34mm | 313-3534 |  |  |  | 2016-02-24 06:40:18 |  |  |  | 1
00025666283626 | 00025666 | 3.5mm×55mm | 313-3555 |  |  |  | 2016-02-24 06:44:05 |  |  |  | 1
00017325265578 | 00017325 | 右8孔 | FYS02 | 0106939263835538 |  |  | 2016-02-24 09:33:46 |  |  |  | 1
00017325265933 | 00017325 | 左4孔 | FYS02 | 0106939263835415 |  |  | 2016-02-24 09:44:54 |  |  |  | 1
00017325528673 | 00017325 | 右5孔 | FYS02 |  |  |  | 2019-03-04 02:23:36 |  |  |  | 1
00015541221459 | 00015541 | 直径：3.5mm,长度：24mm,l=3.5 自攻型 | CFS03 | 0106939263809058 |  |  | 2016-02-20 10:05:05 |  |  |  | 1
00015541221586 | 00015541 | 直径：4.0mm,长度：16mm,l=3.5 非自攻型 | CFS03 | 0106939263818715 |  |  | 2016-02-20 10:11:47 |  |  |  | 1
00015541221379 | 00015541 | 直径：4.0mm,长度：38mm,l=3.5 自攻型 | CFS03 | 0106939263809201 |  |  | 2016-02-20 09:59:51 |  |  |  | 1
00015541221423 | 00015541 | 直径：4.0mm,长度：28mm,l=3.5 自攻型 | CFS03 | 0106939263809157 |  |  | 2016-02-20 10:01:18 |  |  |  | 1
00015541221534 | 00015541 | 直径：4.0mm,长度：26mm,l=3.5 非自攻型 | CFS03 | 0106939263818760 |  |  | 2016-02-20 10:10:13 |  |  |  | 1
00015541221569 | 00015541 | 直径：3.5mm,长度：24mm,l=3.5 非自攻型 | CFS03 | 0106939263818678 |  |  | 2016-02-20 10:12:59 |  |  |  | 1
00015541221566 | 00015541 | 直径：4.0mm,长度：20mm,l=3.5 非自攻型 | CFS03 | 0106939263818739 |  |  | 2016-02-20 10:11:09 |  |  |  | 1
00015545211579 | 00015545 | 直径：4.0mm,长度：12mm,l=3.5，自攻型 | CFS03 | 0106939263808402 |  |  | 2016-02-19 09:57:33 |  |  |  | 1
00015545211642 | 00015545 | 直径：3.5mm,长度：34mm,l=3.5，自攻型 | CFS03 | 0106939263816421 |  |  | 2016-02-19 09:58:52 |  |  |  | 1
00015545211660 | 00015545 | 直径：3.5mm,长度：16mm,l=3.5，自攻型 | CFS03 | 0106939263808341 |  |  | 2016-02-19 10:03:05 |  |  |  | 1
00015545211954 | 00015545 | 直径：4.0mm,长度：38mm,l=3.5，非自攻型 | CFS03 | 0106939263816865 |  |  | 2016-02-19 10:14:34 |  |  |  | 1
00015545212134 | 00015545 | 直径：3.5mm,长度：26mm,l=3.5，非自攻型 | CFS03 | 0106939263816698 |  |  | 2016-02-19 10:21:47 |  |  |  | 1
00015545531460 | 00015545 | 3.5-直径3.5mm，长度：16mm自攻型 | CFS03 | 0106939263873356 |  |  | 2019-03-05 10:45:47 |  |  |  | 1
00015545531450 | 00015545 | 3.5-直径3.5mm，长度：10mm自攻型 | CFS03 | 0106939263873325 |  |  | 2019-03-05 10:44:59 |  |  |  | 1
00018722323372 | 00018722 | 3孔 | FYf61 | 0106939263865634 |  |  | 2016-02-26 03:29:02 |  |  |  | 1
00018720527478 | 00018720 | 10孔 | FYf60 |  |  |  | 2019-02-27 09:25:22 |  |  |  | 1
00018701527280 | 00018701 | 4-3孔 | FYf57 |  |  |  | 2019-02-27 04:30:15 |  |  |  | 1
00018701527282 | 00018701 | 4-5孔 | FYf57 |  |  |  | 2019-02-27 04:30:37 |  |  |  | 1
00020595350105 | 00020595 | 3.0-7.0；2g | HHGK-DG | 0106937373198628 | 该产品为同种异体骨修复材料，来源于人类骨组织，有条状、块状、粒状。灭菌包装。 |  | 2016-02-28 08:30:04 |  |  |  | 1
00020632350065 | 00020632 | (2-5)*(10-20)*(20-120) | PZGK-DG | 0106937373198642 | 该产品为同种异体骨修复材料，来源于人类骨组织，有条状、块状、粒状。灭菌包装。 |  | 2016-02-28 08:31:54 |  |  |  | 1
00027216309075 | 00027216 | 322-3526 | 322-3526 |  |  |  | 2016-02-25 07:37:08 |  |  |  | 1
00027216309241 | 00027216 | 322-3532 | 322-3532 |  |  |  | 2016-02-25 07:38:19 |  |  |  | 1
00027216309044 | 00027216 | 322-2736 | 322-2736 |  |  |  | 2016-02-25 07:32:58 |  |  |  | 1
00027216309079 | 00027216 | 322-3530 | 322-3530 |  |  |  | 2016-02-25 07:38:03 |  |  |  | 1
00027216308813 | 00027216 | 322-2018 | 322-2018 |  |  |  | 2016-02-25 07:26:14 |  |  |  | 1
00027216308818 | 00027216 | 322-2020 | 322-2020 |  |  |  | 2016-02-25 07:26:30 |  |  |  | 1
00027216309290 | 00027216 | 322-3555 | 322-3555 |  |  |  | 2016-02-25 07:40:47 |  |  |  | 1
00027216309361 | 00027216 | 322-4020 | 322-4020 |  |  |  | 2016-02-25 07:42:52 |  |  |  | 1
00027216309098 | 00027216 | 322-3514 | 322-3514 |  |  |  | 2016-02-25 07:34:55 |  |  |  | 1
00027216309429 | 00027216 | 322-4045 | 322-4045 |  |  |  | 2016-02-25 07:45:34 |  |  |  | 1
00026233296518 | 00026233 | 超小号 | 375-0001 |  |  |  | 2016-02-25 11:35:33 |  |  |  | 1
00028293324287 | 00028293 | 2.0×34mm | 331-2034 |  |  |  | 2016-02-26 04:00:46 |  |  |  | 1
00028293322726 | 00028293 | 1.2×18mm | 331-1218 |  |  |  | 2016-02-26 02:46:47 |  |  |  | 1
00028293322665 | 00028293 | 1.2×9mm | 331-1209 |  |  |  | 2016-02-26 02:41:01 |  |  |  | 1
00028293324373 | 00028293 | 2.4×8mm | 331-2408 |  |  |  | 2016-02-26 04:05:23 |  |  |  | 1
00028293324463 | 00028293 | 2.4×14mm | 331-2414 |  |  |  | 2016-02-26 04:08:11 |  |  |  | 1
00028293324468 | 00028293 | 2.4×24mm | 313-2424 |  |  |  | 2016-02-26 04:10:26 |  |  |  | 1
00028293324537 | 00028293 | 2.4×34mm | 331-2434 |  |  |  | 2016-02-26 04:13:16 |  |  |  | 1
00028293324337 | 00028293 | 2.0×36mm | 331-2036 |  |  |  | 2016-02-26 04:02:19 |  |  |  | 1
00026133294870 | 00026133 | 3.5mm×18mm | 305-3518 |  |  |  | 2016-02-25 10:48:07 |  |  |  | 1
00026133294892 | 00026133 | 3.5mm×22mm | 305-3522 |  |  |  | 2016-02-25 10:48:58 |  |  |  | 1
00027022305789 | 00027022 | 2.0mm×7mm | 330-2007 |  |  |  | 2016-02-25 05:07:31 |  |  |  | 1
00027022306263 | 00027022 | 2.4mm×13mm | 330-2413 |  |  |  | 2016-02-25 05:24:20 |  |  |  | 1
00027022306379 | 00027022 | 2.4mm×28mm | 330-2428 |  |  |  | 2016-02-25 05:29:09 |  |  |  | 1
00027022305547 | 00027022 | 1.6mm×12mm | 330-1612 |  |  |  | 2016-02-25 05:00:13 |  |  |  | 1
00027022305920 | 00027022 | 2.0mm×20mm | 330-2020 |  |  |  | 2016-02-25 05:13:49 |  |  |  | 1
00026778303370 | 00026778 | 1.4mm 左偏置骨板 | 333-1208 |  |  |  | 2016-02-25 03:38:02 |  |  |  | 1
00027208308351 | 00027208 | 2.4/2.7mm1stMPT/MPJ骨板小右 | 324-1280 |  |  |  | 2016-02-25 07:07:58 |  |  |  | 1
00027208308387 | 00027208 | 2.4/2.7mm1stMPT/MPJ骨板大，左 | 324-1285 |  |  |  | 2016-02-25 07:09:56 |  |  |  | 1
00026364300734 | 00026364 | 小 | 370-0423 |  |  |  | 2016-02-25 02:02:17 |  |  |  | 1
00028738327776 | 00028738 | 2.4mm×20mm | 206-2420 |  |  |  | 2016-02-26 07:14:53 |  |  |  | 1
00028738327675 | 00028738 | 2.0mm×8mm | 202-2008 |  |  |  | 2016-02-26 07:09:18 |  |  |  | 1
00028738327709 | 00028738 | 2.0mm×20mm | 202-2020 |  |  |  | 2016-02-26 07:11:36 |  |  |  | 1
00028751327320 | 00028751 | 2×4孔压力“T”骨板 | 314-2204 |  |  |  | 2016-02-26 06:52:28 |  |  |  | 1
00028751327408 | 00028751 | 2×4孔倾斜右压力“T”骨板 | 314-2244 |  |  |  | 2016-02-26 06:53:47 |  |  |  | 1
00028751327234 | 00028751 | 2×4孔压力左倾斜“T”骨板 | 310-2234 |  |  |  | 2016-02-26 06:46:57 |  |  |  | 1
00028751327218 | 00028751 | 2×4孔压力右倾斜“L”骨板 | 310-2144 |  |  |  | 2016-02-26 06:45:48 |  |  |  | 1
00028751327370 | 00028751 | 2×4孔压力右“L”骨板 | 314-2124 |  |  |  | 2016-02-26 06:51:54 |  |  |  | 1
00027675317115 | 00027675 | 321-4010 | 321-4010 |  |  |  | 2016-02-26 11:11:07 |  |  |  | 1
00027675316348 | 00027675 | 321-3528 | 321-3528 |  |  |  | 2016-02-26 11:05:16 |  |  |  | 1
00027675316410 | 00027675 | 321-3534 | 321-3534 |  |  |  | 2016-02-26 11:06:26 |  |  |  | 1
00027675316123 | 00027675 | 321-2732 | 321-2732 |  |  |  | 2016-02-26 10:58:10 |  |  |  | 1
00027675317211 | 00027675 | 321-4028 | 321-4028 |  |  |  | 2016-02-26 11:15:06 |  |  |  | 1
00007446122986 | 00007446 | 直径：5.5mm，长度：240mm | FJB1 | 0106939263809492 |  |  | 2016-01-29 08:44:08 |  |  |  | 1
00007446122978 | 00007446 | 直径：5.5mm，长度：170mm | FJB1 | 0106939263809683 |  |  | 2016-01-29 08:46:48 |  |  |  | 1
00007446122857 | 00007446 | 直径：5.5mm，长度：300mm | FJB1 | 0106939263809515 |  |  | 2016-01-29 08:42:01 |  |  |  | 1
00007446123057 | 00007446 | 直径：5.5mm，长度：340mm | FJB1 | 0106939263806873 |  |  | 2016-01-29 08:56:36 |  |  |  | 1
00007446527889 | 00007446 | 直径：6.0mm,长度：440mm | FJB1 |  |  |  | 2019-02-28 09:16:59 |  |  |  | 1
00007446527896 | 00007446 | 直径：6.0mm, 长度：150mm | FJB1 |  |  |  | 2019-02-28 09:18:44 |  |  |  | 1
00007446527898 | 00007446 | 直径：6.0mm, 长度：170mm | FJB1 |  |  |  | 2019-02-28 09:19:09 |  |  |  | 1
00007446527875 | 00007446 | 直径：6.0mm,长度：300mm | FJB1 |  |  |  | 2019-02-28 09:12:54 |  |  |  | 1
00007446527873 | 00007446 | 直径：6.0mm,长度：280mm | FJB1 |  |  |  | 2019-02-28 09:12:14 |  |  |  | 1
00007446527874 | 00007446 | 直径：6.0mm,长度：290mm | FJB1 |  |  |  | 2019-02-28 09:12:31 |  |  |  | 1
00007446527878 | 00007446 | 直径：6.0mm,长度：330mm | FJB1 |  |  |  | 2019-02-28 09:14:20 |  |  |  | 1
00007630187858 | 00007630 | 7.5×60 | DB7Z-2 | 0106949501591430 |  |  | 2016-02-17 10:24:45 |  |  |  | 1
00007630187788 | 00007630 | 7.0×60 | DB7Z-2 | 0106949501591331 |  |  | 2016-02-17 10:22:09 |  |  |  | 1
00007630187720 | 00007630 | 6.5×45 | DB7Z-2 | 0106949501591218 |  |  | 2016-02-17 10:18:47 |  |  |  | 1
00007630187542 | 00007630 | 5.0×25 | DB7Z-2 | 0106949501590938 |  |  | 2016-02-17 10:10:00 |  |  |  | 1
00007630187517 | 00007630 | 5.0×50 | DB7Z-2 | 0106949501590983 |  |  | 2016-02-17 10:11:28 |  |  |  | 1
00015764226901 | 00015764 | 直径：5.0mm,长度：90mm | CFS02 | 0106939263809300 |  |  | 2016-02-20 04:41:06 |  |  |  | 1
00015764224851 | 00015764 | 直径：5.5mm,长度：130mm | CFS02 | 0106939263834586 |  |  | 2016-02-20 02:35:02 |  |  |  | 1
00015764529937 | 00015764 | 直径：5.0mm，长度：140mm | CFS02 |  |  |  | 2019-03-04 08:10:03 |  |  |  | 1
00015755225489 | 00015755 | 直径：6.0mm,长度：200mm | CFS02 | 0106939263836719 |  |  | 2016-02-20 03:12:16 |  |  |  | 1
00015755225561 | 00015755 | 直径：5.5mm,长度：360mm | CFS02 | 0106939263835989 |  |  | 2016-02-20 03:15:56 |  |  |  | 1
00015755225524 | 00015755 | 直径：5.5mm,长度：500mm | CFS02 | 0106939263816087 |  |  | 2016-02-20 03:13:36 |  |  |  | 1
00015755225583 | 00015755 | 直径：5.5mm,长度：310mm | CFS02 | 0106939263835934 |  |  | 2016-02-20 03:17:14 |  |  |  | 1
00015755226887 | 00015755 | 直径：5.0mm,长度：310mm | CFS02 | 0106939263813765 |  |  | 2016-02-20 04:38:30 |  |  |  | 1
00015755226890 | 00015755 | 直径：5.0mm,长度：280mm | CFS02 | 0106939263809362 |  |  | 2016-02-20 04:39:05 |  |  |  | 1
00015755529921 | 00015755 | 直径：5.0mm，长度：190mm | CFS02 |  |  |  | 2019-03-04 08:06:14 |  |  |  | 1
00015755529915 | 00015755 | 直径：5.5mm,长度：300mm | CFS02 |  |  |  | 2019-03-04 08:05:41 |  |  |  | 1
00015711530230 | 00015711 | 直径：7.0mm,长度：35mm | CFS03 |  |  |  | 2019-03-04 09:04:08 |  |  |  | 1
00015711530217 | 00015711 | 直径：6.5mm,长度：50mm | CFS03 |  |  |  | 2019-03-04 09:03:15 |  |  |  | 1
00015711530250 | 00015711 | 直径：7.0mm,长度：80mm | CFS03 |  |  |  | 2019-03-04 09:05:55 |  |  |  | 1
00015711530270 | 00015711 | 直径：7.5mm,长度：65mm | CFS03 |  |  |  | 2019-03-04 09:08:21 |  |  |  | 1
00015711530127 | 00015711 | 直径：4.0mm,长度：32mm | CFS03 |  |  |  | 2019-03-04 08:51:50 |  |  |  | 1
00015711530173 | 00015711 | 直径：5.5mm,长度：40mm | CFS03 |  |  |  | 2019-03-04 08:59:23 |  |  |  | 1
00015711530175 | 00015711 | 直径：5.5mm,长度：45mm | CFS03 |  |  |  | 2019-03-04 08:59:33 |  |  |  | 1
00015711530190 | 00015711 | 直径：6.0mm,长度：35mm | CFS03 |  |  |  | 2019-03-04 09:00:42 |  |  |  | 1
00015711530194 | 00015711 | 直径：6.0mm,长度：40mm | CFS03 |  |  |  | 2019-03-04 09:01:06 |  |  |  | 1
00015711530197 | 00015711 | 直径：6.0mm,长度：45mm | CFS03 |  |  |  | 2019-03-04 09:01:24 |  |  |  | 1
00015711530129 | 00015711 | 直径：4.0mm,长度：34mm | CFS03 |  |  |  | 2019-03-04 08:52:00 |  |  |  | 1
00015711530131 | 00015711 | 直径：4.0mm,长度：36mm | CFS03 |  |  |  | 2019-03-04 08:52:10 |  |  |  | 1
00015711530162 | 00015711 | 直径：5.0mm,长度：25mm | CFS03 |  |  |  | 2019-03-04 08:57:03 |  |  |  | 1
00015711530272 | 00015711 | 直径：7.5mm,长度：70mm | CFS03 |  |  |  | 2019-03-04 09:08:31 |  |  |  | 1
00034672387288 | 00034672 | +17.5D | AT5BH | (01)06952886805771 |  |  | 2016-12-05 11:08:50 |  |  |  | 1
00034672387475 | 00034672 | +14.5D | AT6BH | (01)06952886806341 |  |  | 2016-12-05 11:34:07 |  |  |  | 1
00034672386652 | 00034672 | +30.0D | AT2BH | (01)06952886804132 |  |  | 2016-12-05 09:50:54 |  |  |  | 1
00034672386699 | 00034672 | +11.5D | AT3BH | (01)06952886804392 |  |  | 2016-12-05 10:01:40 |  |  |  | 1
00034672384376 | 00034672 | +18.5D | AT1BH | (01)06952886803272 |  |  | 2016-12-02 04:34:33 |  |  |  | 1
00034672384411 | 00034672 | +22.5D | AT1BH | (01)06952886803357 |  |  | 2016-12-02 04:38:15 |  |  |  | 1
00034672384389 | 00034672 | +20.0D | AT1BH | (01)06952886803302 |  |  | 2016-12-02 04:36:01 |  |  |  | 1
00034672384394 | 00034672 | +22.0D | AT1BH | (01)06952886803340 |  |  | 2016-12-02 04:37:55 |  |  |  | 1
00034672386664 | 00034672 | +33.0D | AT2BH | (01)06952886804194 |  |  | 2016-12-05 09:52:56 |  |  |  | 1
00034672387537 | 00034672 | +31.5D | AT6BH | (01)06952886806686 |  |  | 2016-12-05 11:45:41 |  |  |  | 1
00034672384308 | 00034672 | +5.0D | AT1BH | (01)06952886803005 |  |  | 2016-12-02 04:18:14 |  |  |  | 1
00034672387327 | 00034672 | +20.0D | AT5BH | (01)06952886805825 |  |  | 2016-12-05 11:10:40 |  |  |  | 1
00034672387476 | 00034672 | +18.0D | AT6BH | (01)06952886806419 |  |  | 2016-12-05 11:36:27 |  |  |  | 1
00034672387541 | 00034672 | +23.0D | AT6BH | (01)06952886806518 |  |  | 2016-12-05 11:41:26 |  |  |  | 1
00034672387544 | 00034672 | +24.5D | AT6BH | (01)06952886806549 |  |  | 2016-12-05 11:41:03 |  |  |  | 1
00034672387099 | 00034672 | +7.0D | AT5BH | (01)06952886805566 |  |  | 2016-12-05 10:53:09 |  |  |  | 1
00034672386772 | 00034672 | +25.5D | AT3BH | (01)06952886804675 |  |  | 2016-12-05 10:12:11 |  |  |  | 1
00034672386778 | 00034672 | +28.5D | AT3BH | (01)06952886804736 |  |  | 2016-12-05 10:14:01 |  |  |  | 1
00034672386947 | 00034672 | +24.5D | AT4BH | (01)06952886805283 |  |  | 2016-12-05 10:36:45 |  |  |  | 1
00034672386891 | 00034672 | +15.5D | AT4BH | (01)06952886805108 |  |  | 2016-12-05 10:30:33 |  |  |  | 1
00034672386870 | 00034672 | +7.0D | AT4BH | (01)06952886804934 |  |  | 2016-12-05 10:24:41 |  |  |  | 1
00034672387555 | 00034672 | +27.5D | AT6BH | (01)06952886806600 |  |  | 2016-12-05 11:43:22 |  |  |  | 1
00034672386534 | 00034672 | +13.5D | AT2BH | (01)06952886803807 |  |  | 2016-12-05 09:31:03 |  |  |  | 1
00034672386846 | 00034672 | +6.0D | AT4BH | (01)06952886804910 |  |  | 2016-12-05 10:24:01 |  |  |  | 1
00034672386935 | 00034672 | +20.0D | AT4BH | (01)06952886805191 |  |  | 2016-12-05 10:33:42 |  |  |  | 1
00034672386961 | 00034672 | +21.0D | AT4BH | (01)06952886805214 |  |  | 2016-12-05 10:34:19 |  |  |  | 1
00034672386963 | 00034672 | +21.5D | AT4BH | (01)06952886805221 |  |  | 2016-12-05 10:34:42 |  |  |  | 1
00034672386987 | 00034672 | +29.0D | AT4BH | (01)06952886805375 |  |  | 2016-12-05 10:39:50 |  |  |  | 1
00034672386992 | 00034672 | +31.5D | AT4BH | (01)06952886805429 |  |  | 2016-12-05 10:41:38 |  |  |  | 1
00034672387104 | 00034672 | +6.5D | AT5BH | (01)06952886805559 |  |  | 2016-12-05 10:52:52 |  |  |  | 1
00034672387109 | 00034672 | +7.5D | AT5BH | (01)06952886805573 |  |  | 2016-12-05 10:53:34 |  |  |  | 1
00034672387244 | 00034672 | +12.5D | AT5BH | (01)06952886805672 |  |  | 2016-12-05 11:05:08 |  |  |  | 1
00034672387248 | 00034672 | +13.5D | AT5BH | (01)06952886805696 |  |  | 2016-12-05 11:05:45 |  |  |  | 1
00034672387129 | 00034672 | +9.0D | AT5BH | (01)06952886805603 |  |  | 2016-12-05 10:54:54 |  |  |  | 1
00034672387412 | 00034672 | +35.5D | AT5BH | (01)06952886806136 |  |  | 2016-12-05 11:20:36 |  |  |  | 1
00034672387415 | 00034672 | +5.0D | AT6BH | (01)06952886806150 |  |  | 2016-12-05 11:21:42 |  |  |  | 1
00034672387506 | 00034672 | +17.5D | AT6BH | (01)06952886806402 |  |  | 2016-12-05 11:36:10 |  |  |  | 1
00034672386747 | 00034672 | +20.0D | AT3BH | (01)06952886804569 |  |  | 2016-12-05 10:07:51 |  |  |  | 1
00034672386787 | 00034672 | +25.0D | AT3BH | (01)06952886804668 |  |  | 2016-12-05 10:11:26 |  |  |  | 1
00034672387442 | 00034672 | +10.5D | AT6BH | (01)06952886806266 |  |  | 2016-12-05 11:25:57 |  |  |  | 1
00036396397439 | 00036396 | ZDFR-TZQ-05B-9 | ZDFR-TZQ-05B-9 |  | 由发射头、枪管、枪体、枪柄、弹力线、牵引线、推线管、推线管释放轮、负压吸引开关、驱动轮、负压吸引接头、内管组成。 |  | 2016-12-07 02:09:25 |  |  |  | 1
00040056410062 | 00040056 | 15cmX15cm | IP071515F1 |  | 该产品是由聚偏二氟乙烯（PVDF）和聚丙烯（PP）单丝纤维编织而成的网状补片。产品经环氧乙烷灭菌，一次性使用。 |  | 2016-12-15 10:47:45 |  |  |  | 1
00051325473296 | 00051325 | 3.0mm×38mm 空心拉力螺钉 | 319-3038 |  |  |  | 2017-07-12 02:47:50 |  |  |  | 1
00051325473145 | 00051325 | 2.4mm×48mm 空心拉力螺钉 | 319-2448 |  |  |  | 2017-07-12 02:39:45 |  |  |  | 1
00051325473214 | 00051325 | 3.0mm×12mm 空心拉力螺钉 | 319-3012 |  |  |  | 2017-07-12 02:44:12 |  |  |  | 1
00051325473026 | 00051325 | 2.0mm×36mm 空心拉力螺钉 | 319-2036 |  |  |  | 2017-07-12 02:32:14 |  |  |  | 1
00051325473089 | 00051325 | 2.4mm×20mm 空心拉力螺钉 | 319-2420 |  |  |  | 2017-07-12 02:36:03 |  |  |  | 1
00051325473077 | 00051325 | 2.4mm×12mm 空心拉力螺钉 | 319-2412 |  |  |  | 2017-07-12 02:35:09 |  |  |  | 1
00051325474210 | 00051325 | 4.0mm×40mm 空心拉力螺钉 | 319-4040 |  |  |  | 2017-07-12 03:44:14 |  |  |  | 1
00051325472887 | 00051325 | 2.0mm×16mm 空心拉力螺钉 | 319-2016 |  |  |  | 2017-07-12 02:23:34 |  |  |  | 1
00051930480183 | 00051930 | 垫片，3.0mm | 316-0225 |  |  |  | 2017-07-13 12:32:17 |  |  |  | 1
00051921480084 | 00051921 | 6.5mm×95mm 空心螺钉，20mm螺纹长度 | 319-6095 |  |  |  | 2017-07-13 12:05:18 |  |  |  | 1
00051921480087 | 00051921 | 6.5mm×110mm 空心螺钉，20mm螺纹长度 | 319-6110 |  |  |  | 2017-07-13 12:06:21 |  |  |  | 1
00051921480112 | 00051921 | 7.3mm×60mm 空心螺钉，20mm螺纹长度 | 319-7060 |  |  |  | 2017-07-13 12:10:19 |  |  |  | 1
00051921480130 | 00051921 | 7.3mm×110mm 空心螺钉，20mm螺纹长度 | 319-7110 |  |  |  | 2017-07-13 12:12:38 |  |  |  | 1
3087449105 | 00053029 | 外径4F(1.33mm)，内径1.00mm | Tig型 |  | 该产品有管体和接头组成，管体由聚氟乙烯制成，含有不透射线的硫酸钡，接头由聚乙烯制成。产品经环氧乙烷灭菌，一次性使用。 |  | 2017-11-30 02:55:59 |  |  |  | 1
4080474663 | 00053040 | 9-PLUG-008：血管塞直径8mm,长度7mm，最小尺寸5弗伦奇，最小直径0.056英寸，最大长度100mm | 9-PLUG-008 | 00811806011462 | 本产品由植入装置和传送装置组成。植入装置由镍钛合金丝网、标记带和末端螺丝组成;镍钛合金丝网由镍钛合金制成;标记带由铂;铱合金材料制成;末端螺丝由318L不锈钢材料制成。传送装置由推送缆、装载器和推送缆末端螺丝连接组成。环氧乙烷灭菌;一次性使用。 | 镍钛记忆合金 | 2017-12-06 01:13:10 |  |  |  | 1
6137474021 | 00053330 | C11177,组成,桡动脉压迫止血带由一个支撑板和一个带皮带的压迫垫组成,支撑板,Polypropylene(PP)聚丙烯,支撑板带,Thermoplastic elastomers(TPE)热塑性橡胶,压迫垫,PP,TPE聚丙烯,热塑橡胶,压迫垫皮带,TPE,Polyethylene and nylon(Velcro)热塑性橡胶,聚乙烯和尼龙; | C11177 | 15414734050057;05414734050050 | 桡动脉压迫止血带由一个支撑板和一个带皮带的压迫垫组成。支撑板材质为聚丙烯，支撑板带材质为热塑性橡胶，压迫垫材质为聚丙烯和热塑橡胶，压迫垫皮带材质为热塑性橡胶、聚乙烯和尼龙。产品为辐射灭菌，一次性使用。 | 复合材料 | 2017-12-06 10:08:34 |  |  |  | 1
3936453734 | 00052971 | 外径2.0mm(6F)，内径1.27mm；尖端构型：MP2型 | 6F |  | 该产品有管体和接头组成，管体由聚氟乙烯制成，含有不透射线的硫酸钡，接头由聚乙烯制成。产品经环氧乙烷灭菌，一次性使用。 |  | 2017-12-01 05:18:27 |  |  |  | 1
3936453737 | 00052971 | 外径2.0mm(6F)，内径1.27mm；尖端构型：Radial型 | 6F |  | 该产品有管体和接头组成，管体由聚氟乙烯制成，含有不透射线的硫酸钡，接头由聚乙烯制成。产品经环氧乙烷灭菌，一次性使用。 |  | 2017-12-01 05:18:46 |  |  |  | 1
3936453730 | 00052971 | 外径2.0mm(6F)，内径1.27mm；尖端构型：SIM型 | 6F |  | 该产品有管体和接头组成，管体由聚氟乙烯制成，含有不透射线的硫酸钡，接头由聚乙烯制成。产品经环氧乙烷灭菌，一次性使用。 |  | 2017-12-01 05:17:50 |  |  |  | 1
4178474401 | 00054124 | 9AVP2-014;植入装置(释放后);直径允差：±0.5;14cm;长度允差：±0.3;10cm;传送装置;最大直径允差：±0.02;0.62cm;最大长度允差：±5cm;135cm; | 9-AVP2-014 | 00811806010403 | II型血管塞为无源血管内植入器材,由植入装置和传送装置组成。植入装置由镍钛合金丝网、标记带和末端螺丝组成。其中的镍钛合金丝网由镍钛记忆合金制造,标记带由铂铱合金制造,末端螺丝由316L不锈钢制造。传送装置由推送缆、装载器、推送缆末端螺丝连接件和塑料钳组成。其中的推送缆由镍钛记忆合金制造,装载器由聚四氟乙烯(PTFE)和高密度聚乙烯(HDPE)制造,推送缆末端螺丝连接件由309不锈钢制造,塑料钳由高密度聚乙烯制造。环氧乙烷灭菌,产品一次性使用。 | 镍钛记忆合金 | 2017-12-06 12:00:31 |  |  |  | 1
4178474355 | 00054124 | 9AVP2-003;植入装置(释放后);直径允差：±0.5;3cm;长度允差：±0.3;6cm;传送装置;最大直径允差：±0.02;0.62cm;最大长度允差：±5cm;135cm; | 9-AVP2-003 | 暂无 | II型血管塞为无源血管内植入器材,由植入装置和传送装置组成。植入装置由镍钛合金丝网、标记带和末端螺丝组成。其中的镍钛合金丝网由镍钛记忆合金制造,标记带由铂铱合金制造,末端螺丝由316L不锈钢制造。传送装置由推送缆、装载器、推送缆末端螺丝连接件和塑料钳组成。其中的推送缆由镍钛记忆合金制造,装载器由聚四氟乙烯(PTFE)和高密度聚乙烯(HDPE)制造,推送缆末端螺丝连接件由303不锈钢制造,塑料钳由高密度聚乙烯制造。环氧乙烷灭菌,产品一次性使用。 | 镍钛记忆合金 | 2017-12-06 12:00:31 |  |  |  | 1
4178474403 | 00054124 | 9AVP2-018;植入装置(释放后);直径允差：±0.5;18cm;长度允差：±0.3;14cm;传送装置;最大直径允差：±0.02;0.62cm;最大长度允差：±5cm;135cm; | 9-AVP2-018 | 00811806010427 | II型血管塞为无源血管内植入器材,由植入装置和传送装置组成。植入装置由镍钛合金丝网、标记带和末端螺丝组成。其中的镍钛合金丝网由镍钛记忆合金制造,标记带由铂铱合金制造,末端螺丝由316L不锈钢制造。传送装置由推送缆、装载器、推送缆末端螺丝连接件和塑料钳组成。其中的推送缆由镍钛记忆合金制造,装载器由聚四氟乙烯(PTFE)和高密度聚乙烯(HDPE)制造,推送缆末端螺丝连接件由311不锈钢制造,塑料钳由高密度聚乙烯制造。环氧乙烷灭菌,产品一次性使用。 | 镍钛记忆合金 | 2017-12-06 12:00:31 |  |  |  | 1
00060641502745 | 00060641 | 6.0mm(Fr18) | B型 |  | 由外管、内管（可活动）和接头组成。 |  | 2018-05-23 05:42:07 |  |  |  | 1
00045981438780 | 00045981 | NC, 成角 15°, 牙龈高度 3.5mm | 022.2154 |  |  |  | 2016-12-29 09:16:51 |  |  |  | 1
00045981438891 | 00045981 | RC, 直径 5mm, 牙龈高度 3mm, 基台高度 5.5mm | 022.4327 |  |  |  | 2016-12-29 09:42:34 |  |  |  | 1
00045981438887 | 00045981 | RC, 直径 5mm, 牙龈高度 1mm, 基台高度 5.5mm | 022.4325 |  |  |  | 2016-12-29 09:41:14 |  |  |  | 1
00045981438906 | 00045981 | NNC, 冠/桥用, 高5.7mm | 048.598 |  |  |  | 2016-12-29 09:45:54 |  |  |  | 1
00045981438916 | 00045981 | NC, 杆卡用 | 022.2702 |  |  |  | 2016-12-29 09:47:24 |  |  |  | 1
00061055515263 | 00061055 | 1.0cmX50.0cm | SIS direct |  | 该产品由聚偏二氟乙烯单丝纤维编织而成的网状结构。该产品无菌状态提供，一次性使用 |  | 2018-06-04 10:22:47 |  |  |  | 1
00006287114377 | 00006287 | 直径：6.0mm，长度：40mm，l=6.0 | FJD5 | 0106939263803575 |  |  | 2016-01-27 01:26:51 |  |  |  | 1
00006287114419 | 00006287 | 直径：7.0mm，长度：30mm，l=6.0 | FJD5 | 0106939263803773 |  |  | 2016-01-27 01:29:00 |  |  |  | 1
00006287114434 | 00006287 | 直径：5.5mm，长度：50mm，l=6.0 | FJD5 | 0106939263804053 |  |  | 2016-01-27 01:31:10 |  |  |  | 1
00006287114417 | 00006287 | 直径：5.0mm，长度：30mm，l=6.0 | FJD5 | 0106939263803735 |  |  | 2016-01-27 01:28:44 |  |  |  | 1
00006287114396 | 00006287 | 直径：6.5mm，长度：25mm，l=6.0 | FJD5 | 0106939263804046 |  |  | 2016-01-27 01:29:18 |  |  |  | 1
00006287114400 | 00006287 | 直径：6.0mm，长度：30mm，l=6.0 | FJD5 | 0106939263803261 |  |  | 2016-01-27 01:30:33 |  |  |  | 1
00025304283931 | 00025304 | 10mm X 32cm 125 CCD Right Titanium | 47249332010 | 0100885836103121 |  |  | 2016-02-24 06:54:20 |  |  |  | 1
00025304285255 | 00025304 | 11.5mm X 30cm 130 CCD Left Titanium | 47249330311 | +H844472493303111 |  |  | 2016-02-24 07:34:57 |  |  |  | 1
00025304294616 | 00025304 | 13mm X 46cm 125 CCD Left Titanium | 47249346113 |  |  |  | 2016-02-25 10:42:20 |  |  |  | 1
00025304292285 | 00025304 | 13mm X 30cm 125 CCD Right Titanium | 47249330013 |  |  |  | 2016-02-25 09:45:21 |  |  |  | 1
00025304284604 | 00025304 | 10mm X 38cm 130 CCD Left Titanium | 47249338310 | +H844472493383101 |  |  | 2016-02-24 07:14:47 |  |  |  | 1
00025304285569 | 00025304 | 11.5mm X 34cm 130 CCD Right Titanium | 47249334211 | 0100885836103312 |  |  | 2016-02-24 07:44:04 |  |  |  | 1
00025304285486 | 00025304 | 11.5mm X 34cm 125 CCD Right Titanium | 47249334011 | 0100885836103251 |  |  | 2016-02-24 07:41:04 |  |  |  | 1
00025304292315 | 00025304 | 13mm X 30cm 125 CCD Left Titanium | 47249330113 |  |  |  | 2016-02-25 09:46:27 |  |  |  | 1
00025304291919 | 00025304 | 11.5mm X 46cm 125 CCD Right Titanium | 47249346011 |  |  |  | 2016-02-25 09:36:26 |  |  |  | 1
00025304294508 | 00025304 | 13mm X 44cm 125 CCD Left Titanium | 47249344113 |  |  |  | 2016-02-25 10:37:10 |  |  |  | 1
00025304293971 | 00025304 | 13mm X 38cm 130 CCD Left Titanium | 47249338313 | +H844472493383131 |  |  | 2016-02-25 10:24:25 |  |  |  | 1
00025304284360 | 00025304 | 10mm X 36cm 130 CCD Left Titanium | 47249336310 | 0100885836103459 |  |  | 2016-02-24 07:07:37 |  |  |  | 1
00025304293879 | 00025304 | 13mm X 38cm 125 CCD Left Titanium | 47249338113 |  |  |  | 2016-02-25 10:21:41 |  |  |  | 1
00025304285089 | 00025304 | 10mm X 48cm 125 CCD Left Titanium | 47249348110 |  |  |  | 2016-02-24 07:30:15 |  |  |  | 1
00025304284246 | 00025304 | 10mm X 36cm 125 CCD Right Titanium | 47249336010 | +H844472493360101 |  |  | 2016-02-24 07:04:01 |  |  |  | 1
00025304284954 | 00025304 | 10mm X 46cm 125 CCD Right Titanium | 47249346010 |  |  |  | 2016-02-24 07:25:59 |  |  |  | 1
00025304285297 | 00025304 | 11.5mm X 32cm 125 CCD Right Titanium | 47249332011 |  |  |  | 2016-02-24 07:35:37 |  |  |  | 1
00050181528745 | 00050181 | 直径：9.5mm | FJD3 |  |  |  | 2019-03-04 03:00:49 |  |  |  | 1
00050181528740 | 00050181 | 直径：7.0mm | FJD3 |  |  |  | 2019-03-04 02:59:43 |  |  |  | 1
00050210531947 | 00050210 | 直径：3.5mm 灰黑色 | ZJX-B2 | 0106939263892630 |  |  | 2019-03-05 03:00:49 |  |  |  | 1
00050252532293 | 00050252 | 直径：4.0mm,长度：12mm | FJQ-D |  |  |  | 2019-03-05 05:51:00 |  |  |  | 1
00050252532299 | 00050252 | 直径：4.0mm,长度：20mm | FJQ-D | 0106939263821708 |  |  | 2019-03-05 05:52:25 |  |  |  | 1
00050252532302 | 00050252 | 直径：4.5mm,长度：14mm | FJQ-D | 0106939263821272 |  |  | 2019-03-05 05:53:23 |  |  |  | 1
00050252532304 | 00050252 | 直径：4.5mm,长度：18mm | FJQ-D | 0106939263821296 |  |  | 2019-03-05 05:53:44 |  |  |  | 1
00050252532314 | 00050252 | 直径：4.5mm,长度：12mm 自钻型 | FJQ-D | 0106939263836474 |  |  | 2019-03-05 05:56:04 |  |  |  | 1
00017208272678 | 00017208 | 10孔 | FYS01 | 0106939263835064 |  |  | 2016-02-24 01:52:33 |  |  |  | 1
00017208529655 | 00017208 | 15孔 | FYS01 |  |  |  | 2019-03-04 06:51:50 |  |  |  | 1
00017208529663 | 00017208 | 17孔 | FYS01 |  |  |  | 2019-03-04 06:52:48 |  |  |  | 1
00017203273332 | 00017203 | 3-4孔 | FYT02 | 0106939263831844 |  |  | 2016-02-24 02:11:51 |  |  |  | 1
00017203529785 | 00017203 | 3-2孔 | FYT02 |  |  |  | 2019-03-04 07:18:40 |  |  |  | 1
00017203529792 | 00017203 | 3-8孔 | FYT02 |  |  |  | 2019-03-04 07:20:03 |  |  |  | 1
00017203529821 | 00017203 | 4-5孔 | FYT02 |  |  |  | 2019-03-04 07:27:30 |  |  |  | 1
00017203529824 | 00017203 | 4-9孔 | FYT02 |  |  |  | 2019-03-04 07:27:57 |  |  |  | 1
00017075279927 | 00017075 | 大 | FYS04 | 0106939263835828 |  |  | 2016-02-24 04:42:06 |  |  |  | 1
00017253274164 | 00017253 | 左7孔 t4 | FYW02 | 0106939263825829 |  |  | 2019-03-04 04:51:25 |  |  |  | 1
00017253529300 | 00017253 | 右16孔 | FYW02 |  |  |  | 2019-03-04 05:47:16 |  |  |  | 1
00017253529293 | 00017253 | 右10孔 | FYW02 |  |  |  | 2019-03-04 05:46:44 |  |  |  | 1
00017253529297 | 00017253 | 右14孔 | FYW02 |  |  |  | 2019-03-04 05:47:00 |  |  |  | 1
00017253529307 | 00017253 | 右21孔 | FYW02 |  |  |  | 2019-03-04 05:48:02 |  |  |  | 1
00017253529115 | 00017253 | 左8孔 | FYW02 |  |  |  | 2019-03-04 04:56:16 |  |  |  | 1
00017125279179 | 00017125 | 2.0微T型I 2-2孔 | FYT04 | 0106939263832049 |  |  | 2016-02-24 04:27:22 |  |  |  | 1
00017125529930 | 00017125 | 2-12孔 | FYT04 |  |  |  | 2019-03-04 08:08:59 |  |  |  | 1
00017125529925 | 00017125 | 2-7孔 | FYT04 |  |  |  | 2019-03-04 08:07:46 |  |  |  | 1
00017125529943 | 00017125 | 3-9孔 | FYT04 |  |  |  | 2019-03-04 08:10:42 |  |  |  | 1
00017125529963 | 00017125 | 4-12孔 | FYT04 |  |  |  | 2019-03-04 08:18:30 |  |  |  | 1
00017255528983 | 00017255 | 右8孔 | FYW06 |  |  |  | 2019-03-04 04:26:49 |  |  |  | 1
00017255528969 | 00017255 | 左17孔 | FYW06 |  |  |  | 2019-03-04 04:23:43 |  |  |  | 1
00017255528970 | 00017255 | 左18孔 | FYW06 |  |  |  | 2019-03-04 04:23:53 |  |  |  | 1
00017255528981 | 00017255 | 右2孔 | FYW06 |  |  |  | 2019-03-04 04:26:39 |  |  |  | 1
00017124529969 | 00017124 | 2-9孔 | FYT04 |  |  |  | 2019-03-04 08:22:56 |  |  |  | 1
00017215271892 | 00017215 | 左2-5孔 | FYL02 | 0106939263832247 |  |  | 2016-02-24 01:32:55 |  |  |  | 1
00017215529376 | 00017215 | 左2-17孔 | FYL02 |  |  |  | 2019-03-04 06:09:13 |  |  |  | 1
00017215529378 | 00017215 | 左2-18孔 | FYL02 |  |  |  | 2019-03-04 06:09:27 |  |  |  | 1
00017215529489 | 00017215 | 右4-11孔 | FYL02 |  |  |  | 2019-03-04 06:22:08 |  |  |  | 1
00017215529439 | 00017215 | 右3-17孔 | FYL02 |  |  |  | 2019-03-04 06:15:27 |  |  |  | 1
00017215529468 | 00017215 | 左4-12孔 | FYL02 |  |  |  | 2019-03-04 06:19:39 |  |  |  | 1
00017215529395 | 00017215 | 右2-17孔 | FYL02 |  |  |  | 2019-03-04 06:11:07 |  |  |  | 1
00017215529363 | 00017215 | 左2-9孔 | FYL02 |  |  |  | 2019-03-04 06:08:02 |  |  |  | 1
00017143279044 | 00017143 | 2.0微T型III 2-5孔 | FYT04 | 0106939263898731 |  |  | 2016-02-24 04:24:40 |  |  |  | 1
00017143529923 | 00017143 | 4-12孔 | FYT04 |  |  |  | 2019-03-04 08:06:27 |  |  |  | 1
00017222529508 | 00017222 | 左2孔 H=12 | FYS03 |  |  |  | 2019-03-04 06:25:31 |  |  |  | 1
00017222529538 | 00017222 | 右12孔 H=12 | FYS03 |  |  |  | 2019-03-04 06:29:20 |  |  |  | 1
00017378292792 | 00017378 | 直径：3.0mm,长度：12mm,螺纹长度：6mm | FD-I 01 | 0106939263840617 |  |  | 2016-02-25 09:56:32 |  |  |  | 1
00017378292677 | 00017378 | 直径：3.0mm,长度：18mm,螺纹长度：6mm | FD-I 01 | 0106939263840648 |  |  | 2016-02-25 09:55:47 |  |  |  | 1
00017378531871 | 00017378 | 直径×长度-螺纹长度：φ3.0×24-8 | FD-I 03 |  |  |  | 2019-03-05 01:30:09 |  |  |  | 1
00017378531852 | 00017378 | 直径×长度-螺纹长度：φ3.0×18-6 | FD-I 02 |  |  |  | 2019-03-05 01:27:26 |  |  |  | 1
00017378531855 | 00017378 | 直径×长度-螺纹长度：φ3.0×22-8 | FD-I 02 |  |  |  | 2019-03-05 01:28:07 |  |  |  | 1
00017378531861 | 00017378 | 直径×长度-螺纹长度：φ3.0×12-6 | FD-I 03 |  |  |  | 2019-03-05 01:28:51 |  |  |  | 1
00008699193507 | 00008699 | 直径：4.0mm，长度：45 mm | FJB4 | 0106939263807221 |  |  | 2016-02-17 04:14:08 |  |  |  | 1
00008699193435 | 00008699 | 直径：4.0mm，长度：55 mm | FJB4 | 0106939263807245 |  |  | 2016-02-17 04:13:26 |  |  |  | 1
00008699528842 | 00008699 | 直径：3.0mm，长度：55mm,扁型 | FJB4 |  |  |  | 2019-03-04 03:36:17 |  |  |  | 1
00008699528847 | 00008699 | 直径：3.0mm，长度：90mm,扁型 | FJB4 |  |  |  | 2019-03-04 03:37:10 |  |  |  | 1
00016968530446 | 00016968 | 3孔 | FZP03 |  |  |  | 2019-03-04 09:38:20 |  |  |  | 1
00016968530457 | 00016968 | 14孔 | FZP03 |  |  |  | 2019-03-04 09:39:05 |  |  |  | 1
00018313528352 | 00018313 | 2孔 | FZz11 |  |  |  | 2019-03-04 11:39:49 |  |  |  | 1
00014884236171 | 00014884 | 长度：35 mm,宽度：5 mm,厚度：1 mm 4孔 | FJH-A06 | 0106939263845100 |  |  | 2016-02-22 10:17:14 |  |  |  | 1
00014884532276 | 00014884 | 长度：31mm,宽度：5mm,厚度1mm 3孔 | FJH-A06 | 0106939263822521 |  |  | 2019-03-05 05:37:56 |  |  |  | 1
00018553527774 | 00018553 | 右14孔 | FYf26 |  |  |  | 2019-02-28 04:49:00 |  |  |  | 1
00018553527770 | 00018553 | 右10孔 | FYf26 |  |  |  | 2019-02-28 04:47:41 |  |  |  | 1
00018553527756 | 00018553 | 右6孔 | FYf26 | 0106939263867461 |  |  | 2019-02-28 04:38:34 |  |  |  | 1
00018553527767 | 00018553 | 右7孔 | FYf26 |  |  |  | 2019-02-28 04:47:10 |  |  |  | 1
00018594320682 | 00018594 | 左12孔 | FYf07 | 0106939263866044 |  |  | 2016-02-26 01:27:54 |  |  |  | 1
00018594527621 | 00018594 | 左18孔 | FYf07 |  |  |  | 2019-02-27 10:32:50 |  |  |  | 1
00018594527627 | 00018594 | 右17孔 | FYf07 |  |  |  | 2019-02-27 10:37:51 |  |  |  | 1
00018594527628 | 00018594 | 右18孔 | FYf07 |  |  |  | 2019-02-27 10:37:59 |  |  |  | 1
00018437315719 | 00018437 | 右8孔 | FYf36 | 0106939263864682 |  |  | 2016-02-26 10:25:05 |  |  |  | 1
00018437528006 | 00018437 | 左11孔 | FYf36 |  |  |  | 2019-03-04 09:44:41 |  |  |  | 1
00018437528008 | 00018437 | 右4孔 | FYf36 |  |  |  | 2019-03-04 09:44:57 |  |  |  | 1
00018437528009 | 00018437 | 右5孔 | FYf36 |  |  |  | 2019-03-04 09:45:05 |  |  |  | 1
00018308323887 | 00018308 | 8孔 | 2.0直型I FZf10 | 0106939263865344 |  |  | 2016-02-26 03:45:38 |  |  |  | 1
00018308323910 | 00018308 | 4孔 | 2.0直型I FZf10 | 0106939263865306 |  |  | 2016-02-26 03:46:57 |  |  |  | 1
00018308323059 | 00018308 | 5孔 | FZf10 | 0106939263864927 |  |  | 2016-02-26 03:11:53 |  |  |  | 1
00018548322119 | 00018548 | 5孔 | FYf24 | 0106939263886448 |  |  | 2019-02-28 04:54:06 |  |  |  | 1
00018548527781 | 00018548 | 16孔 | FYf24 |  |  |  | 2019-02-28 04:58:41 |  |  |  | 1
00018638322747 | 00018638 | 左10孔 | FYf45 | 0106939263867652 |  |  | 2016-02-26 02:46:14 |  |  |  | 1
00018638527534 | 00018638 | 右7孔 | 单品规具体型号 FYf45 |  |  |  | 2019-02-27 09:46:26 |  |  |  | 1
00018638527538 | 00018638 | 右15孔 | FYf45 |  |  |  | 2019-02-27 09:47:13 |  |  |  | 1
00018602321699 | 00018602 | 10孔 | FYf31 | 0106939263867492 |  |  | 2016-02-26 02:00:45 |  |  |  | 1
00018602527701 | 00018602 | 3孔 | FYf31 |  |  |  | 2019-02-28 01:02:14 |  |  |  | 1
00018634322259 | 00018634 | 左10孔 | FYf22 | 0106939263868451 |  |  | 2016-02-26 02:20:35 |  |  |  | 1
00018634322283 | 00018634 | 左4孔 | FYf22 | 0106939263868420 |  |  | 2016-02-26 02:21:22 |  |  |  | 1
00018634322293 | 00018634 | 右10孔 | FYf22 | 0106939263868512 |  |  | 2016-02-26 02:22:15 |  |  |  | 1
00018634527559 | 00018634 | 右13孔 | FYf22 |  |  |  | 2019-02-27 10:05:02 |  |  |  | 1
00018504320402 | 00018504 | 左9孔 | FYf14 | 0106939263866648 |  |  | 2016-02-26 01:18:01 |  |  |  | 1
00018504320432 | 00018504 | 右5孔 | FYf14 | 0106939263866679 |  |  | 2016-02-26 01:20:58 |  |  |  | 1
00018504320422 | 00018504 | 左3孔 | FYf14 | 0106939263866617 |  |  | 2016-02-26 01:19:11 |  |  |  | 1
00018504320392 | 00018504 | 左7孔 | FYf14 | 0106939263866631 |  |  | 2016-02-26 01:18:15 |  |  |  | 1
00018504527839 | 00018504 | 右12孔 | FYf14 |  |  |  | 2019-02-28 08:46:28 |  |  |  | 1
00018504527841 | 00018504 | 右14孔 | FYf14 |  |  |  | 2019-02-28 08:46:46 |  |  |  | 1
00018504527843 | 00018504 | 右16孔 | FYf14 |  |  |  | 2019-02-28 08:47:04 |  |  |  | 1
00018504527830 | 00018504 | 左12孔 | FYf14 |  |  |  | 2019-02-28 08:44:23 |  |  |  | 1
00018504527833 | 00018504 | 左15孔 | FYf14 |  |  |  | 2019-02-28 08:45:20 |  |  |  | 1
00018504527835 | 00018504 | 右4孔 | FYf14 |  |  |  | 2019-02-28 08:45:40 |  |  |  | 1
00018559321082 | 00018559 | 左14孔 | FYf30 | 0106939263866150 |  |  | 2016-02-26 01:38:25 |  |  |  | 1
00018559321155 | 00018559 | 右3孔 | FYf30 | 0106939263866167 |  |  | 2016-02-26 01:41:10 |  |  |  | 1
00018559321132 | 00018559 | 右14孔 | FYf30 | 0106939263866204 |  |  | 2016-02-26 01:40:08 |  |  |  | 1
00018559527725 | 00018559 | 左13孔 | FYf30 |  |  |  | 2019-02-28 01:11:16 |  |  |  | 1
00018559527720 | 00018559 | 左6孔 | FYf30 |  |  |  | 2019-02-28 01:09:17 |  |  |  | 1
00018559527735 | 00018559 | 右10孔 | FYf30 |  |  |  | 2019-02-28 01:15:55 |  |  |  | 1
00018559527739 | 00018559 | 右12孔 | FYf30 |  |  |  | 2019-02-28 01:16:26 |  |  |  | 1
00018587320987 | 00018587 | 左2孔 | FYf01 | 0106939263866211 |  |  | 2016-02-26 01:35:28 |  |  |  | 1
00018587527678 | 00018587 | 右7孔 | FYf01 |  |  |  | 2019-02-28 11:58:06 |  |  |  | 1
00018587527670 | 00018587 | 左9孔 | FYf01 |  |  |  | 2019-02-28 11:55:43 |  |  |  | 1
00018279528472 | 00018279 | 22孔 | FZz06 |  |  |  | 2019-03-04 01:11:33 |  |  |  | 1
00018643322453 | 00018643 | 左小 | FYz69 | 0106939263867218 |  |  | 2016-02-26 02:29:32 |  |  |  | 1
00018448315669 | 00018448 | 4-4孔 | FYf42 | 0106930482732110 |  |  | 2019-03-04 09:57:03 |  |  |  | 1
00018609320916 | 00018609 | 右4孔 | FYf02 | 0106939263864866 |  |  | 2016-02-26 01:33:08 |  |  |  | 1
00018609320852 | 00018609 | 左6孔 | FYf02 | 0106939263864828 |  |  | 2016-02-26 01:31:27 |  |  |  | 1
00018609320911 | 00018609 | 右6孔 | FYf02 | 0106939263864873 |  |  | 2016-02-26 01:32:51 |  |  |  | 1
00018609527664 | 00018609 | 右18孔 | FYf02 |  |  |  | 2019-02-28 11:35:48 |  |  |  | 1
00018609527651 | 00018609 | 右11孔 | FYf02 | 0106930482745738 |  |  | 2019-02-28 11:32:11 |  |  |  | 1
00018283528425 | 00018283 | 20孔 | FYz52 |  |  |  | 2019-03-04 12:58:51 |  |  |  | 1
00018283528426 | 00018283 | 21孔 | FYz52 |  |  |  | 2019-03-04 12:59:00 |  |  |  | 1
00018283528422 | 00018283 | 17孔 | FYz52 |  |  |  | 2019-03-04 12:58:27 |  |  |  | 1
00018283528412 | 00018283 | 8孔 | FYz52 | 0106939263867850 |  |  | 2019-03-04 12:55:27 |  |  |  | 1
00018283528413 | 00018283 | 10孔 | FYz52 | 0106939263867867 |  |  | 2019-03-04 12:55:38 |  |  |  | 1
00018518321454 | 00018518 | 右3孔 | FYf28 | 0106939263866563 |  |  | 2016-02-26 01:52:10 |  |  |  | 1
00018518321476 | 00018518 | 右5孔 | FYf28 | 0106939263866570 |  |  | 2016-02-26 01:51:18 |  |  |  | 1
00018829290408 | 00018829 | 11孔 | FZJ14 | 0106939263830915 |  |  | 2016-02-25 08:21:04 |  |  |  | 1
00018829530297 | 00018829 | 7孔 t3 | FZJ04 | 0106939263830847 |  |  | 2019-03-04 09:17:27 |  |  |  | 1
00018829530299 | 00018829 | 5孔 t3.4 | FZJ04 | 0106939263846978 |  |  | 2019-03-04 09:18:09 |  |  |  | 1
00018829530305 | 00018829 | 5孔 t4 | FZJ04 | 0106939263874001 |  |  | 2019-03-04 09:14:02 |  |  |  | 1
00018233324038 | 00018233 | 8孔 | FZz13 | 0106939263865856 |  |  | 2016-02-26 03:51:00 |  |  |  | 1
00018233528401 | 00018233 | 2孔 | FZz13 |  |  |  | 2019-03-04 12:52:05 |  |  |  | 1
00018233528402 | 00018233 | 3孔 | FZz13 |  |  |  | 2019-03-04 12:52:29 |  |  |  | 1
00018233528404 | 00018233 | 9孔 | FZz13 |  |  |  | 2019-03-04 12:52:47 |  |  |  | 1
00018188315092 | 00018188 | 6孔 | FZz08 |  |  |  | 2019-03-04 01:18:57 |  |  |  | 1
00018188528495 | 00018188 | 21孔 | FZz08 |  |  |  | 2019-03-04 01:21:44 |  |  |  | 1
00026038365217 | 00026038 | 左5孔 | FYf18 |  |  |  | 2019-02-27 08:24:44 |  |  |  | 1
00026038365248 | 00026038 | 左4孔 | FYf18 |  |  |  | 2019-02-27 08:24:00 |  |  |  | 1
00026038527375 | 00026038 | 左16孔 | FYf18 |  |  |  | 2019-02-27 08:43:57 |  |  |  | 1
00026038527378 | 00026038 | 右4孔 | FYf18 |  |  |  | 2019-02-27 08:48:38 |  |  |  | 1
00026819355117 | 00026819 | 直径：6.5mm,长度：50mm l=5.5 | FJQD2 | 0106939263817336 |  |  | 2016-02-28 03:08:57 |  |  |  | 1
00026819532201 | 00026819 | 5.5-直径：5.5mm,长度：35mm | FJQD2 | 0106939263872748 |  |  | 2019-03-05 04:40:39 |  |  |  | 1
00008611187651 | 00008611 | 直径：4.0mm,长度：25mm,I=5.0 | FJD3 | 0106939263816407 |  |  | 2016-02-17 10:16:48 |  |  |  | 1
00008611529194 | 00008611 | l=5.0，直径：7.5mm,长度：55mm | FJD3 |  |  |  | 2019-03-04 05:24:31 |  |  |  | 1
00008611529195 | 00008611 | l=5.0，直径：7.5mm,长度：60mm | FJD3 |  |  |  | 2019-03-04 05:24:43 |  |  |  | 1
00008611529229 | 00008611 | l=5.5，直径：6.5mm,长度：35mm | FJD3 |  |  |  | 2019-03-04 05:33:33 |  |  |  | 1
00008611529234 | 00008611 | l=5.5，直径：7.0mm,长度：30mm | FJD3 |  |  |  | 2019-03-04 05:34:28 |  |  |  | 1
00008611529283 | 00008611 | l=6.0，直径：7.0mm,长度：40mm | FJD3 |  |  |  | 2019-03-04 05:45:24 |  |  |  | 1
00008611529288 | 00008611 | l=6.0，直径：7.0mm,长度：60mm | FJD3 |  |  |  | 2019-03-04 05:46:10 |  |  |  | 1
00008611529294 | 00008611 | l=6.0，直径：7.5mm,长度：40mm | FJD3 |  |  |  | 2019-03-04 05:46:44 |  |  |  | 1
00008611529159 | 00008611 | l=5.0，直径：4.0mm,长度：40mm | FJD3 |  |  |  | 2019-03-04 05:09:16 |  |  |  | 1
00008611529161 | 00008611 | l=5.0，直径：4.0mm,长度：50mm | FJD3 |  |  |  | 2019-03-04 05:09:46 |  |  |  | 1
00008611529162 | 00008611 | l=5.0，直径：4.5mm,长度：25mm | FJD3 |  |  |  | 2019-03-04 05:09:59 |  |  |  | 1
00008611529257 | 00008611 | l=6.0，直径：4.5mm,长度：30mm | FJD3 |  |  |  | 2019-03-04 05:38:40 |  |  |  | 1
00008611529170 | 00008611 | l=5.0，直径：5.0mm,长度：55mm | FJD3 |  |  |  | 2019-03-04 05:11:29 |  |  |  | 1
00008611529220 | 00008611 | l=5.5，直径：5.5mm,长度：45mm | FJD3 |  |  |  | 2019-03-04 05:31:34 |  |  |  | 1
00008611529172 | 00008611 | l=5.0，直径：6.0mm,长度：35mm | FJD3 |  |  |  | 2019-03-04 05:11:50 |  |  |  | 1
00008611529179 | 00008611 | l=5.0，直径：6.5mm,长度：45mm | FJD3 |  |  |  | 2019-03-04 05:13:06 |  |  |  | 1
00008611529244 | 00008611 | l=5.5，直径：7.5mm,长度：45mm | FJD3 |  |  |  | 2019-03-04 05:36:19 |  |  |  | 1
00008611529203 | 00008611 | l=5.5，直径：4.0mm,长度：50mm | FJD3 |  |  |  | 2019-03-04 05:28:24 |  |  |  | 1
00008595187723 | 00008595 | 直径：4.0mm,长度：30mm,I=5.0 | FJD3 | 0106939263812874 |  |  | 2016-02-17 10:19:03 |  |  |  | 1
00008595187677 | 00008595 | 直径：4.0mm,长度：25mm,I=5.0 | FJD3 | 0106939263812607 |  |  | 2016-02-17 10:19:50 |  |  |  | 1
00008595529677 | 00008595 | l=5.5，直径：5.0mm,长度：25mm | FJD3 |  |  |  | 2019-03-04 06:54:41 |  |  |  | 1
00008595529648 | 00008595 | l=5.0，直径：7.5mm,长度：40mm | FJD3 |  |  |  | 2019-03-04 06:51:07 |  |  |  | 1
00008595529660 | 00008595 | l=5.5，直径：4.0mm,长度：35mm | FJD3 |  |  |  | 2019-03-04 06:52:38 |  |  |  | 1
00008595529689 | 00008595 | l=5.5，直径：5.5mm,长度：30mm | FJD3 |  |  |  | 2019-03-04 06:56:16 |  |  |  | 1
00008595529766 | 00008595 | l=6.0，直径：4.5mm,长度：45mm | FJD3 |  |  |  | 2019-03-04 07:16:54 |  |  |  | 1
00008595529695 | 00008595 | l=5.5，直径：5.5mm,长度：55mm | FJD3 |  |  |  | 2019-03-04 06:57:06 |  |  |  | 1
00008595529742 | 00008595 | l=5.5，直径：7.5mm,长度：45mm | FJD3 |  |  |  | 2019-03-04 07:13:09 |  |  |  | 1
00008595529751 | 00008595 | l=6.0，直径：3.5mm,长度：20mm | FJD3 |  |  |  | 2019-03-04 07:13:51 |  |  |  | 1
00008595529758 | 00008595 | l=6.0，直径：4.0mm,长度：50mm | FJD3 |  |  |  | 2019-03-04 07:15:55 |  |  |  | 1
00008595529759 | 00008595 | l=6.0，直径：4.5mm,长度：25mm | FJD3 |  |  |  | 2019-03-04 07:16:05 |  |  |  | 1
00008595529786 | 00008595 | l=6.0，直径：6.0mm,长度：30mm | FJD3 |  |  |  | 2019-03-04 07:18:46 |  |  |  | 1
00008595529790 | 00008595 | l=6.0，直径：6.0mm,长度：45mm | FJD3 |  |  |  | 2019-03-04 07:19:17 |  |  |  | 1
00008595529617 | 00008595 | l=5.0，直径：5.0mm,长度：25mm | FJD3 |  |  |  | 2019-03-04 06:46:23 |  |  |  | 1
00008595529639 | 00008595 | l=5.0，直径：7.0mm,长度：40mm | FJD3 |  |  |  | 2019-03-04 06:49:34 |  |  |  | 1
00008595529640 | 00008595 | l=5.0，直径：7.0mm,长度：45mm | FJD3 |  |  |  | 2019-03-04 06:49:44 |  |  |  | 1
00008595529814 | 00008595 | l=6.0，直径：7.5mm,长度：50mm | FJD3 |  |  |  | 2019-03-04 07:23:58 |  |  |  | 1
00008595529781 | 00008595 | l=6.0，直径：6.0mm,长度：25mm | FJD3 |  |  |  | 2019-03-04 07:18:23 |  |  |  | 1
00008595529777 | 00008595 | l=6.0，直径：5.0mm,长度：45mm | FJD3 |  |  |  | 2019-03-04 07:18:03 |  |  |  | 1
00008595529800 | 00008595 | l=6.0，直径：6.5mm,长度：45mm | FJD3 |  |  |  | 2019-03-04 07:20:54 |  |  |  | 1
00008595529608 | 00008595 | l=5.0，直径：4.5mm,长度：25mm | FJD3 |  |  |  | 2019-03-04 06:45:38 |  |  |  | 1
00008595529656 | 00008595 | l=5.5，直径：3.5mm,长度：20mm | FJD3 |  |  |  | 2019-03-04 06:51:58 |  |  |  | 1
00008595529708 | 00008595 | l=5.5，直径：6.5mm,长度：40mm | FJD3 |  |  |  | 2019-03-04 06:59:28 |  |  |  | 1
00018417315612 | 00018417 | 左3-4孔 | FYf43 | 0106939263867560 |  |  | 2016-02-26 10:18:35 |  |  |  | 1
00018417315624 | 00018417 | 右3-3孔 | FYf43 | 0106939263867584 |  |  | 2016-02-26 10:19:55 |  |  |  | 1
00018417528084 | 00018417 | 左3-10孔 | FYf43 |  |  |  | 2019-03-04 10:29:36 |  |  |  | 1
00018417528085 | 00018417 | 右3-6孔 | FYf43 |  |  |  | 2019-03-04 10:29:46 |  |  |  | 1
00018628320479 | 00018628 | 左13孔 | FYf08 | 0106939263882372 |  |  | 2019-02-27 10:09:11 |  |  |  | 1
00018628320542 | 00018628 | 左9孔 | FYf08 | 0106939263882358 |  |  | 2019-02-27 10:08:28 |  |  |  | 1
00018628320596 | 00018628 | 右11孔 | FYf08 | 0106939263882419 |  |  | 2019-02-27 10:10:25 |  |  |  | 1
00018628527587 | 00018628 | 右18孔 | FYf08 |  |  |  | 2019-02-27 10:18:00 |  |  |  | 1
00018628527580 | 00018628 | 右6孔 | FYf08 |  |  |  | 2019-02-27 10:16:18 |  |  |  | 1
00007564123274 | 00007564 | 直径：6.0mm，长度：105mm | FJB1 | 0106939263817138 |  |  | 2016-01-29 09:35:53 |  |  |  | 1
00007564527631 | 00007564 | 直径：5.5mm,长度：90mm | FJB1 |  |  |  | 2019-02-27 10:38:37 |  |  |  | 1
00015472253177 | 00015472 | 长度：10mm | FXY-A | 0106939263822750 |  |  | 2016-02-23 01:26:09 |  |  |  | 1
00015471532346 | 00015471 | 直径：14mm | FXY-A |  |  |  | 2019-03-05 06:07:09 |  |  |  | 1
00016103531997 | 00016103 | 前后径×左右径×厚度：20mm×10mm×11mm 0°非灭菌 | FRP02 |  |  |  | 2019-03-05 03:30:48 |  |  |  | 1
00016103531999 | 00016103 | 前后径×左右径×厚度：20mm×10mm×13mm 0°非灭菌 | FRP02 |  |  |  | 2019-03-05 03:31:10 |  |  |  | 1
00016091242900 | 00016091 | 前后径：12mm，左右径：14.5mm，厚度：9 mm,前凸角：4° 楔形灭菌 | FRP02 | 0106939263844493 |  |  | 2016-02-22 03:33:47 |  |  |  | 1
00016091243012 | 00016091 | 前后径：12mm，左右径：14.5mm，厚度：8mm,前凸角：8° 弧形灭菌 | FRP02 | 0106939263844912 |  |  | 2016-02-22 03:35:49 |  |  |  | 1
00016091532043 | 00016091 | 前后径×左右径×厚度：26mm×10mm×10mm 0°灭菌 | FRP02 |  |  |  | 2019-03-05 03:46:47 |  |  |  | 1
00016091532033 | 00016091 | 前后径×左右径×厚度：20mm×10mm×14mm 0°灭菌 | FRP02 |  |  |  | 2019-03-05 03:45:23 |  |  |  | 1
00016091532039 | 00016091 | 前后径×左右径×厚度：22mm×10mm×13mm 0°灭菌 | FRP02 |  |  |  | 2019-03-05 03:46:19 |  |  |  | 1
00016091532040 | 00016091 | 前后径×左右径×厚度：22mm×10mm×14mm 0°灭菌 | FRP02 |  |  |  | 2019-03-05 03:46:25 |  |  |  | 1
00016091532048 | 00016091 | 前后径×左右径×厚度：32mm×10mm×8mm 0°灭菌 | FRP02 |  |  |  | 2019-03-05 03:47:22 |  |  |  | 1
00015443253668 | 00015443 | 长度：45mm,宽度：21mm,厚度：3mm | FXY-A | 0106939263822316 |  |  | 2016-02-23 01:41:37 |  |  |  | 1
00015443253675 | 00015443 | 长度：70mm,宽度：21mm,厚度：3mm | FXY-A | 0106939263822361 |  |  | 2016-02-23 01:43:04 |  |  |  | 1
00015597225802 | 00015597 | 直径：4.5mm,长度：35mm,l=5.0 | CFS03 | 0106939263802684 |  |  | 2016-02-20 03:40:29 |  |  |  | 1
00016953291029 | 00016953 | 14孔 | FYW07 | 0106939263835255 |  |  | 2016-02-25 08:58:21 |  |  |  | 1
00017313266165 | 00017313 | 右5孔 | FYW10 | 0106939263834098 |  |  | 2019-03-04 02:29:15 |  |  |  | 1
00017313528711 | 00017313 | 左12孔 | FYW10 |  |  |  | 2019-03-04 02:39:21 |  |  |  | 1
00017313528731 | 00017313 | 右18孔 | FYW10 |  |  |  | 2019-03-04 02:49:26 |  |  |  | 1
00015579214045 | 00015579 | 直径：Φ4.5mm,长度：35mm,l=5.0 | CFS03 | 0106939263807481 |  |  | 2016-02-19 12:59:37 |  |  |  | 1
00015579213919 | 00015579 | 直径：Φ3.5mm,长度：25mm,l=5.0 | CFS03 | 0106939263807436 |  |  | 2016-02-19 01:01:25 |  |  |  | 1
00015579214053 | 00015579 | 直径：Φ4.0mm,长度：28mm,l=5.0 | CFS03 | 0106939263807450 |  |  | 2016-02-19 01:00:41 |  |  |  | 1
00016145241260 | 00016145 | 前后径：25mm，左右径：11mm，厚度：12mm,前凸角：4°灭菌 | FRP07 | 0106939263843588 |  |  | 2016-02-22 02:33:51 |  |  |  | 1
00016145241304 | 00016145 | 前后径：25mm，左右径：11mm，厚度：11mm,前凸角：4°灭菌 | FRP07 | 0106939263843571 |  |  | 2016-02-22 02:34:12 |  |  |  | 1
00016145532124 | 00016145 | 前后径×左右径×厚度：22mm×10mm×13mm 0° | FRP07 | 0106930482744328 |  |  | 2019-03-05 04:08:10 |  |  |  | 1
00016145532078 | 00016145 | 前后径×左右径×厚度：20mm×10mm×12mm 0° | FRP07 | 0106930482746124 |  |  | 2019-03-05 03:56:04 |  |  |  | 1
00016145532076 | 00016145 | 前后径×左右径×厚度：20mm×10mm×8mm 0° | FRP07 | 0106930482746100 |  |  | 2019-03-05 03:55:45 |  |  |  | 1
00016145532081 | 00016145 | 前后径×左右径×厚度：22mm×9mm×8mm 0° | FRP07 | 0106930482744427 |  |  | 2019-03-05 03:56:36 |  |  |  | 1
00016145532083 | 00016145 | 前后径×左右径×厚度：22mm×10mm×8mm 0° | FRP07 |  |  |  | 2019-03-05 03:59:21 |  |  |  | 1
00016145532085 | 00016145 | 前后径×左右径×厚度：22mm×10mm×10mm 0° | FRP07 |  |  |  | 2019-03-05 03:59:39 |  |  |  | 1
00016145532086 | 00016145 | 前后径×左右径×厚度：22mm×10mm×11mm 0° | FRP07 | 0106930482743697 |  |  | 2019-03-05 03:59:48 |  |  |  | 1
00016145532091 | 00016145 | 前后径×左右径×厚度：23mm×9mm×9mm 0° | FRP07 | 0106930482747725 |  |  | 2019-03-05 04:02:21 |  |  |  | 1
00016145532114 | 00016145 | 前后径×左右径×厚度：28mm×10mm×12mm 4° | FRP07 |  |  |  | 2019-03-05 04:06:45 |  |  |  | 1
00017308528785 | 00017308 | 左11孔 | FYW03 |  |  |  | 2019-03-04 03:16:30 |  |  |  | 1
00017308528804 | 00017308 | 右7孔 | FYW03 |  |  |  | 2019-03-04 03:21:10 |  |  |  | 1
00016192242297 | 00016192 | 前后径：10mm，左右径：28mm，厚度：10mm,前凸角：4° 非灭菌 | FRP10 | 0106939263844271 |  |  | 2016-02-22 03:15:13 |  |  |  | 1
00016192242348 | 00016192 | 前后径：10mm，左右径：28mm，厚度：8mm,前凸角：4° 非灭菌 | FRP10 | 0106939263844257 |  |  | 2016-02-22 03:15:52 |  |  |  | 1
00016192532543 | 00016192 | 前后径×左右径×厚度：20mm×10mm×9mm 0°非灭菌 | FRP10 |  |  |  | 2019-03-05 07:33:52 |  |  |  | 1
00016192532557 | 00016192 | 前后径×左右径×厚度：26mm×10mm×9mm 0°非灭菌 | FRP10 |  |  |  | 2019-03-05 07:35:48 |  |  |  | 1
00016173532575 | 00016173 | 前后径×左右径×厚度：20mm×10mm×13mm 0°灭菌 | FRP10 |  |  |  | 2019-03-05 07:38:47 |  |  |  | 1
00016173532572 | 00016173 | 前后径×左右径×厚度：20mm×10mm×10mm 0°灭菌 | FRP10 |  |  |  | 2019-03-05 07:38:28 |  |  |  | 1
00016173532579 | 00016173 | 前后径×左右径×厚度：22mm×10mm×10mm 0°灭菌 | FRP10 |  |  |  | 2019-03-05 07:39:19 |  |  |  | 1
00016173532589 | 00016173 | 前后径×左右径×厚度：26mm×10mm×13mm 0°灭菌 | FRP10 |  |  |  | 2019-03-05 07:40:28 |  |  |  | 1
00016173532586 | 00016173 | 前后径×左右径×厚度：26mm×10mm×10mm 0°灭菌 | FRP10 |  |  |  | 2019-03-05 07:40:07 |  |  |  | 1
00016173532592 | 00016173 | 前后径×左右径×厚度：32mm×10mm×9mm 0°灭菌 | FRP10 |  |  |  | 2019-03-05 07:40:55 |  |  |  | 1
00016093242898 | 00016093 | 前后径：13.5mm，左右径：17.5mm，厚度：5mm,前凸角：6° 楔形灭菌 | FRP06 | 0106939263845001 |  |  | 2016-02-22 03:33:26 |  |  |  | 1
00016099241616 | 00016099 | 前后径：32mm，左右径：10mm，厚度：10mm,前凸角：0°灭菌 | FRP08 | 0106939263844417 |  |  | 2016-02-22 02:49:25 |  |  |  | 1
00016099241682 | 00016099 | 前后径：32mm，左右径：10mm，厚度：8mm,前凸角：0°灭菌 | FRP08 | 0106939263844400 |  |  | 2016-02-22 02:50:28 |  |  |  | 1
00016099241679 | 00016099 | 前后径：26mm，左右径：10mm，厚度：12mm,前凸角：0°灭菌 | FRP08 | 0106939263844387 |  |  | 2016-02-22 02:51:03 |  |  |  | 1
00016099532619 | 00016099 | 前后径×左右径×厚度：32mm×10mm×13mm 0°灭菌 | FRP08 | 0106939263853587 |  |  | 2019-03-05 07:51:17 |  |  |  | 1
00018157274596 | 00018157 | 直径：5.0mm,长度：22mm | FSDT23 | 0106939263863340 |  |  | 2016-02-24 02:45:32 |  |  |  | 1
00018157531169 | 00018157 | 直径：5.0mm，长度：95mm | FSDT23 |  |  |  | 2019-03-05 09:48:11 |  |  |  | 1
00018157531172 | 00018157 | 直径：5.0mm，长度：105mm | FSDT23 |  |  |  | 2019-03-05 09:48:24 |  |  |  | 1
00017170529725 | 00017170 | 左10孔 | FYW01 |  |  |  | 2019-03-04 07:11:46 |  |  |  | 1
00017170529730 | 00017170 | 左14孔 | FYW01 |  |  |  | 2019-03-04 07:12:10 |  |  |  | 1
00017170529746 | 00017170 | 右14孔 | FYW01 |  |  |  | 2019-03-04 07:13:27 |  |  |  | 1
00017170529748 | 00017170 | 右15孔 | FYW01 |  |  |  | 2019-03-04 07:13:36 |  |  |  | 1
00017263271266 | 00017263 | 左9孔 | FYC01 | 0106939263833022 |  |  | 2016-02-24 01:16:21 |  |  |  | 1
00017263532215 | 00017263 | 左14孔 | FYC01 |  |  |  | 2019-03-05 04:50:56 |  |  |  | 1
00017263532219 | 00017263 | 右4孔 | FYC01 |  |  |  | 2019-03-05 04:51:54 |  |  |  | 1
00017263532223 | 00017263 | 右12孔 | FYC01 |  |  |  | 2019-03-05 04:52:26 |  |  |  | 1
00017219271473 | 00017219 | 左3孔 | FYC04 | 0106939263833640 |  |  | 2016-02-24 01:22:45 |  |  |  | 1
00017219271426 | 00017219 | 右5孔 | FYC04 | 0106939263833756 |  |  | 2016-02-24 01:21:05 |  |  |  | 1
00017219529322 | 00017219 | 右10孔 | FYC04 |  |  |  | 2019-03-04 05:54:54 |  |  |  | 1
00018153274868 | 00018153 | 直径：6.5mm,长度：95mm | FKDS23 | 0106939263864606 |  |  | 2016-02-24 02:52:39 |  |  |  | 1
00018153531372 | 00018153 | 直径：6.5mm，长度：35mm | FKDS23 |  |  |  | 2019-03-05 10:29:05 |  |  |  | 1
00018153531378 | 00018153 | 直径：6.5mm，长度：41mm | FKDS23 |  |  |  | 2019-03-05 10:30:03 |  |  |  | 1
00018153531380 | 00018153 | 直径：6.5mm，长度：43mm | FKDS23 |  |  |  | 2019-03-05 10:30:28 |  |  |  | 1
00018153531381 | 00018153 | 直径：6.5mm，长度：44mm | FKDS23 |  |  |  | 2019-03-05 10:30:35 |  |  |  | 1
00018153531407 | 00018153 | 直径：6.5mm，长度：67mm | FKDS23 |  |  |  | 2019-03-05 10:39:37 |  |  |  | 1
00018153531459 | 00018153 | 直径：6.5mm，长度：122mm | FKDS23 |  |  |  | 2019-03-05 10:45:43 |  |  |  | 1
00018153531435 | 00018153 | 直径：6.5mm，长度：99mm | FKDS23 |  |  |  | 2019-03-05 10:42:38 |  |  |  | 1
00018153531439 | 00018153 | 直径：6.5mm，长度：104mm | FKDS23 |  |  |  | 2019-03-05 10:43:45 |  |  |  | 1
00018153531463 | 00018153 | 直径：6.5mm，长度：125mm | FKDS23 |  |  |  | 2019-03-05 10:46:05 |  |  |  | 1
00018153531466 | 00018153 | 直径：6.5mm，长度：127mm | FKDS23 |  |  |  | 2019-03-05 10:46:18 |  |  |  | 1
00018147275065 | 00018147 | 直径：6.5mm,长度：105mm | FKBT23 | 0106939263863913 |  |  | 2016-02-24 02:58:06 |  |  |  | 1
00018147275164 | 00018147 | 直径：6.5mm,长度：80mm | FKBT23 | 0106939263863869 |  |  | 2016-02-24 03:00:26 |  |  |  | 1
00018147531536 | 00018147 | 直径：6.5mm，长度：76mm | FKBT23 |  |  |  | 2019-03-05 10:57:05 |  |  |  | 1
00018147531538 | 00018147 | 直径：6.5mm，长度：78mm | FKBT23 |  |  |  | 2019-03-05 10:57:18 |  |  |  | 1
00018147531549 | 00018147 | 直径：6.5mm，长度：92mm | FKBT23 |  |  |  | 2019-03-05 10:58:33 |  |  |  | 1
00018147531583 | 00018147 | 直径：6.5mm，长度：122mm | FKBT23 |  |  |  | 2019-03-05 11:02:09 |  |  |  | 1
00018147531534 | 00018147 | 直径：6.5mm，长度：74mm | FKBT23 |  |  |  | 2019-03-05 10:56:58 |  |  |  | 1
00018147531592 | 00018147 | 直径：6.5mm，长度：128mm | FKBT23 |  |  |  | 2019-03-05 11:02:46 |  |  |  | 1
00018147531593 | 00018147 | 直径：6.5mm，长度：129mm | FKBT23 |  |  |  | 2019-03-05 11:02:51 |  |  |  | 1
00018147531527 | 00018147 | 直径：6.5mm，长度：67mm | FKBT23 |  |  |  | 2019-03-05 10:56:21 |  |  |  | 1
00018147531528 | 00018147 | 直径：6.5mm，长度：68mm | FKBT23 |  |  |  | 2019-03-05 10:56:28 |  |  |  | 1
00018147531479 | 00018147 | 直径：6.5mm，长度：33mm | FKBT23 |  |  |  | 2019-03-05 10:49:13 |  |  |  | 1
00018147531506 | 00018147 | 直径：6.5mm，长度：56mm | FKBT23 |  |  |  | 2019-03-05 10:52:25 |  |  |  | 1
00018147531485 | 00018147 | 直径：6.5mm，长度：37mm | FKBT23 |  |  |  | 2019-03-05 10:49:38 |  |  |  | 1
00018147531492 | 00018147 | 直径：6.5mm，长度：42mm | FKBT23 |  |  |  | 2019-03-05 10:50:37 |  |  |  | 1
00018147531495 | 00018147 | 直径：6.5mm，长度：45mm | FKBT23 |  |  |  | 2019-03-05 10:50:54 |  |  |  | 1
00018147531531 | 00018147 | 直径：6.5mm，长度：71mm | FKBT23 |  |  |  | 2019-03-05 10:56:41 |  |  |  | 1
00018147531555 | 00018147 | 直径：6.5mm，长度：99mm | FKBT23 |  |  |  | 2019-03-05 10:59:26 |  |  |  | 1
00018147531557 | 00018147 | 直径：6.5mm，长度：102mm | FKBT23 |  |  |  | 2019-03-05 10:59:42 |  |  |  | 1
00016166241866 | 00016166 | 前后径：25mm，左右径：11mm，厚度：9mm,前凸角：4° 非灭菌 | FRP07 | 0106939263843434 |  |  | 2016-02-22 02:57:10 |  |  |  | 1
00016166242210 | 00016166 | 前后径：25mm，左右径：11mm，厚度：11mm,前凸角：0° 非灭菌 | FRP07 | 0106939263843335 |  |  | 2016-02-22 03:10:26 |  |  |  | 1
00016166532136 | 00016166 | 前后径×左右径×厚度：20mm×11mm×13mm0° | FRP07 |  |  |  | 2019-03-05 04:13:30 |  |  |  | 1
00016166532180 | 00016166 | 前后径×左右径×厚度：28mm×10mm×13mm 4° | FRP07 |  |  |  | 2019-03-05 04:33:56 |  |  |  | 1
00016166532181 | 00016166 | 前后径×左右径×厚度：28mm×11mm×10mm 4° | FRP07 |  |  |  | 2019-03-05 04:34:02 |  |  |  | 1
00016166532155 | 00016166 | 前后径×左右径×厚度：23mm×9mm×9mm 0° | FRP07 | 0106930482747725 |  |  | 2019-03-05 04:19:28 |  |  |  | 1
00016166532170 | 00016166 | 前后径×左右径×厚度：28mm×8mm×7mm 0° | FRP07 |  |  |  | 2019-03-05 04:30:27 |  |  |  | 1
00016166532175 | 00016166 | 前后径×左右径×厚度：28mm×10mm×7mm 4° | FRP07 |  |  |  | 2019-03-05 04:31:52 |  |  |  | 1
00016166532178 | 00016166 | 前后径×左右径×厚度：28mm×10mm×11mm 4° | FRP07 |  |  |  | 2019-03-05 04:33:39 |  |  |  | 1
00016166532189 | 00016166 | 前后径×左右径×厚度：26mm×10mm×16mm 0° | FRP07 | 0106930482744632 |  |  | 2019-03-05 04:35:33 |  |  |  | 1
00018204271983 | 00018204 | 直径：5.0mm,长度：38mm | FSDT24 | 0106939263864194 |  |  | 2016-02-24 01:35:06 |  |  |  | 1
00018204271831 | 00018204 | 直径：5.0mm,长度：80mm | FSDT24 | 0106939263864316 |  |  | 2016-02-24 01:31:18 |  |  |  | 1
00018204272050 | 00018204 | 直径：5.0mm,长度：26mm | FSDT24 | 0106939263863791 |  |  | 2016-02-24 01:37:11 |  |  |  | 1
00018204530721 | 00018204 | 直径：5.0mm，长度：68mm | FSDT24 |  |  |  | 2019-03-04 10:12:07 |  |  |  | 1
00018204530728 | 00018204 | 直径：5.0mm，长度：72mm | FSDT24 |  |  |  | 2019-03-04 10:12:52 |  |  |  | 1
00018204530756 | 00018204 | 直径：5.0mm，长度：93mm | FSDT24 |  |  |  | 2019-03-04 10:14:59 |  |  |  | 1
00018204530758 | 00018204 | 直径：5.0mm，长度：95mm | FSDT24 |  |  |  | 2019-03-04 10:15:11 |  |  |  | 1
00018204530692 | 00018204 | 直径：5.0mm，长度：25mm | FSDT24 |  |  |  | 2019-03-04 10:09:30 |  |  |  | 1
00018204530778 | 00018204 | 直径：5.0mm，长度：111mm | FSDT24 |  |  |  | 2019-03-05 08:32:21 |  |  |  | 1
00018204530779 | 00018204 | 直径：5.0mm，长度：112mm | FSDT24 |  |  |  | 2019-03-05 08:32:28 |  |  |  | 1
00018204530690 | 00018204 | 直径：5.0mm，长度：23mm | FSDT24 |  |  |  | 2019-03-04 10:09:22 |  |  |  | 1
00017271270824 | 00017271 | 左13孔 | FYW08 | 0106939263835293 |  |  | 2016-02-24 01:00:56 |  |  |  | 1
00017271270871 | 00017271 | 左9孔 | FYW08 | 0106939263835279 |  |  | 2016-02-24 01:03:50 |  |  |  | 1
00017271529052 | 00017271 | 右10孔 | FYW08 |  |  |  | 2019-03-04 04:37:24 |  |  |  | 1
00017271529055 | 00017271 | 右12孔 | FYW08 |  |  |  | 2019-03-04 04:37:41 |  |  |  | 1
00016152242401 | 00016152 | 前后径：32mm，左右径：10mm，厚度：10mm,前凸角：0° 非灭菌 | FRP08 | 0106939263844714 |  |  | 2016-02-22 03:17:36 |  |  |  | 1
00016152242353 | 00016152 | 前后径：32mm，左右径：10mm，厚度：14mm,前凸角：0° 非灭菌 | FRP08 | 0106939263844738 |  |  | 2016-02-22 03:16:35 |  |  |  | 1
00016152242545 | 00016152 | 前后径：20mm，左右径：10mm，厚度：12mm,前凸角：0° 非灭菌 | FRP08 | 0106939263844592 |  |  | 2016-02-22 03:21:34 |  |  |  | 1
00018564321649 | 00018564 | 左5孔 | FYf32 | 0106939263866723 |  |  | 2016-02-26 01:56:29 |  |  |  | 1
00018564527694 | 00018564 | 右6孔 | FYf32 |  |  |  | 2019-02-28 12:55:25 |  |  |  | 1
00017195272843 | 00017195 | 右10孔 | FYW05 | 0106939263834753 |  |  | 2016-02-24 01:56:35 |  |  |  | 1
00017195272833 | 00017195 | 右8孔 | FYW05 | 0106939263834746 |  |  | 2016-02-24 01:58:47 |  |  |  | 1
00018178272916 | 00018178 | 直径：2.4mm,长度：22mm | FSDT24 | 0106939263864422 |  |  | 2016-02-24 01:58:59 |  |  |  | 1
00018178272978 | 00018178 | 直径：2.4mm,长度：6mm | FSDT24 | 0106939263864347 |  |  | 2016-02-24 02:01:39 |  |  |  | 1
00018178530878 | 00018178 | 直径：2.4mm，长度：15mm | FSDT24 |  |  |  | 2019-03-05 08:58:27 |  |  |  | 1
00018172273453 | 00018172 | 直径：3.5mm,长度：24mm | FSDT23 | 0106939263863081 |  |  | 2016-02-24 02:15:58 |  |  |  | 1
00018172273379 | 00018172 | 直径：3.5mm,长度：34mm | FSDT23 | 0106939263863197 |  |  | 2016-02-24 02:13:36 |  |  |  | 1
00018172273488 | 00018172 | 直径：3.5mm,长度：20mm | FSDT23 | 0106939263863067 |  |  | 2016-02-24 02:16:42 |  |  |  | 1
00018172531070 | 00018172 | 直径：3.5mm，长度：51mm | FSDT23 |  |  |  | 2019-03-05 09:37:11 |  |  |  | 1
00018172531081 | 00018172 | 直径：3.5mm，长度：59mm | FSDT23 |  |  |  | 2019-03-05 09:38:14 |  |  |  | 1
00018172531100 | 00018172 | 直径：3.5mm，长度：76mm | FSDT23 |  |  |  | 2019-03-05 09:39:41 |  |  |  | 1
00018172531050 | 00018172 | 直径：3.5mm，长度：13mm | FSDT23 |  |  |  | 2019-03-05 09:33:16 |  |  |  | 1
00018172531120 | 00018172 | 直径：3.5mm，长度：86mm | FSDT23 |  |  |  | 2019-03-05 09:41:52 |  |  |  | 1
00018172531122 | 00018172 | 直径：3.5mm，长度：87mm | FSDT23 |  |  |  | 2019-03-05 09:42:00 |  |  |  | 1
00018172531136 | 00018172 | 直径：3.5mm，长度：97mm | FSDT23 |  |  |  | 2019-03-05 09:43:29 |  |  |  | 1
00018172531130 | 00018172 | 直径：3.5mm，长度：94mm | FSDT23 |  |  |  | 2019-03-05 09:42:51 |  |  |  | 1
00018172531061 | 00018172 | 直径：3.5mm，长度：37mm | FSDT23 |  |  |  | 2019-03-05 09:35:58 |  |  |  | 1
00018172531063 | 00018172 | 直径：3.5mm，长度：41mm | FSDT23 |  |  |  | 2019-03-05 09:36:12 |  |  |  | 1
00018172531091 | 00018172 | 直径：3.5mm，长度：68mm | FSDT23 |  |  |  | 2019-03-05 09:39:01 |  |  |  | 1
00017210529593 | 00017210 | 左4孔 | FYS01 |  |  |  | 2019-03-04 06:43:02 |  |  |  | 1
00017210529620 | 00017210 | 右12孔 | FYS01 |  |  |  | 2019-03-04 06:46:37 |  |  |  | 1
00017210529609 | 00017210 | 右5孔 | FYS01 |  |  |  | 2019-03-04 06:45:39 |  |  |  | 1
00018201272366 | 00018201 | 直径：3.5mm,长度：30mm | FSDT24 | 0106939263863609 |  |  | 2016-02-24 01:44:01 |  |  |  | 1
00018201272191 | 00018201 | 直径：3.5mm,长度：60mm | FSDT24 | 0106939263863722 |  |  | 2016-02-24 01:39:59 |  |  |  | 1
00018201272346 | 00018201 | 直径：3.5mm,长度：32mm | FSDT24 | 0106939263863616 |  |  | 2016-02-24 01:43:36 |  |  |  | 1
00018201530867 | 00018201 | 直径：3.5mm，长度：104mm | FSDT24 |  |  |  | 2019-03-05 08:55:34 |  |  |  | 1
00018201530804 | 00018201 | 直径：3.5mm，长度：31mm | FSDT24 |  |  |  | 2019-03-05 08:44:17 |  |  |  | 1
00018201530808 | 00018201 | 直径：3.5mm，长度：39mm | FSDT24 |  |  |  | 2019-03-05 08:45:51 |  |  |  | 1
00018201530838 | 00018201 | 直径：3.5mm，长度：78mm | FSDT24 |  |  |  | 2019-03-05 08:51:57 |  |  |  | 1
00018201530839 | 00018201 | 直径：3.5mm，长度：79mm | FSDT24 |  |  |  | 2019-03-05 08:52:04 |  |  |  | 1
00018201530868 | 00018201 | 直径：3.5mm，长度：105mm | FSDT24 |  |  |  | 2019-03-05 08:55:41 |  |  |  | 1
00018201530798 | 00018201 | 直径：3.5mm，长度：19mm | FSDT24 |  |  |  | 2019-03-05 08:43:06 |  |  |  | 1
00018201530860 | 00018201 | 直径：3.5mm，长度：97mm | FSDT24 |  |  |  | 2019-03-05 08:54:44 |  |  |  | 1
00018201530816 | 00018201 | 直径：3.5mm，长度：53mm | FSDT24 |  |  |  | 2019-03-05 08:47:35 |  |  |  | 1
00018201530820 | 00018201 | 直径：3.5mm，长度：57mm | FSDT24 |  |  |  | 2019-03-05 08:47:57 |  |  |  | 1
00018201530821 | 00018201 | 直径：3.5mm，长度：58mm | FSDT24 |  |  |  | 2019-03-05 08:48:04 |  |  |  | 1
00018201530827 | 00018201 | 直径：3.5mm，长度：64mm | FSDT24 |  |  |  | 2019-03-05 08:48:40 |  |  |  | 1
00017507531671 | 00017507 | 直径：3.5，长度：20 | FD-I | 0106939263847425 |  |  | 2019-03-05 11:42:41 |  |  |  | 1
00017186275265 | 00017186 | 2.0Y型微型 II 7孔 | FYC05 | 0106939263898687 |  |  | 2016-02-24 03:02:56 |  |  |  | 1
00017186529838 | 00017186 | 12孔 | FYC05 |  |  |  | 2019-03-04 07:31:06 |  |  |  | 1
00017283266365 | 00017283 | 右7孔 | FYW03 | 0106939263834326 |  |  | 2016-02-24 10:07:00 |  |  |  | 1
00017283266418 | 00017283 | 左7孔 | FYW03 | 0106939263834227 |  |  | 2016-02-24 10:09:19 |  |  |  | 1
00017283528852 | 00017283 | 左10孔 | FYW03 |  |  |  | 2019-03-04 03:42:39 |  |  |  | 1
00017283528857 | 00017283 | 左15孔 | FYW03 |  |  |  | 2019-03-04 03:50:20 |  |  |  | 1
00017283528873 | 00017283 | 右18孔 | FYW03 |  |  |  | 2019-03-04 03:55:20 |  |  |  | 1
00017045530324 | 00017045 | 3孔 | FZP02 |  |  |  | 2019-03-04 09:20:27 |  |  |  | 1
00017045530329 | 00017045 | 17孔 | FZP02 |  |  |  | 2019-03-04 09:20:56 |  |  |  | 1
00017541290341 | 00017541 | 直径：6.5mm | FD-Q01 | 0106939263825034 |  |  | 2016-02-25 08:08:45 |  |  |  | 1
00017541531637 | 00017541 | 直径：9.0mm | FD-Q01 |  |  |  | 2019-03-05 11:15:37 |  |  |  | 1
00017454531681 | 00017454 | 直径：2.4，长度：22 | FD-I | 0106939263854768 |  |  | 2019-03-05 11:47:54 |  |  |  | 1
00017509532258 | 00017509 | 直径：4.0，长度：55 | FD-I | 0106939263847562 |  |  | 2019-03-05 05:15:04 |  |  |  | 1
00017509532252 | 00017509 | 直径：4.0，长度：25 | FD-I | 0106939263847500 |  |  | 2019-03-05 05:14:02 |  |  |  | 1
00017509532253 | 00017509 | 直径：4.0，长度：30 | FD-I | 0106939263847517 |  |  | 2019-03-05 05:14:13 |  |  |  | 1
00017221272561 | 00017221 | 左5孔 | FYS01 | 0106939263835101 |  |  | 2016-02-24 01:48:39 |  |  |  | 1
00017221272512 | 00017221 | 右6孔 | FYS01 | 0106939263874223 |  |  | 2019-03-04 06:32:25 |  |  |  | 1
00017221272587 | 00017221 | 左7孔 | FYS01 | 0106939263874186 |  |  | 2019-03-04 06:34:04 |  |  |  | 1
00017221529583 | 00017221 | 右9孔 | FYS01 |  |  |  | 2019-03-04 06:39:18 |  |  |  | 1
00017221529584 | 00017221 | 右11孔 | FYS01 |  |  |  | 2019-03-04 06:39:28 |  |  |  | 1
00017221529575 | 00017221 | 左13孔 | FYS01 |  |  |  | 2019-03-04 06:37:59 |  |  |  | 1
00017202278102 | 00017202 | 2.0髁微型I 3孔 | FYC06 | 0106939263898694 |  |  | 2016-02-24 04:05:00 |  |  |  | 1
00018320528207 | 00018320 | 7孔 限制 | FZf03 | 0106939263882174 |  |  | 2019-03-04 11:05:57 |  |  |  | 1
00018320528244 | 00018320 | 14孔 | FZf03 |  |  |  | 2019-03-04 11:15:49 |  |  |  | 1
00018320528221 | 00018320 | 13孔 限制 | FZf03 |  |  |  | 2019-03-04 11:12:12 |  |  |  | 1
00018320528246 | 00018320 | 15孔 | FZf03 |  |  |  | 2019-03-04 11:16:03 |  |  |  | 1
00018320528224 | 00018320 | 15孔 限制 | FZf03 |  |  |  | 2019-03-04 11:12:31 |  |  |  | 1
00018320528252 | 00018320 | 19孔 | FZf03 |  |  |  | 2019-03-04 11:16:39 |  |  |  | 1
00018294528143 | 00018294 | 22孔 限制 | FZf01 |  |  |  | 2019-03-04 10:46:20 |  |  |  | 1
00018294528135 | 00018294 | 13孔 限制 | FZf01 |  |  |  | 2019-03-04 10:45:33 |  |  |  | 1
00018183530961 | 00018183 | 直径：2.7mm，长度：37mm | FSDT24 |  |  |  | 2019-03-05 09:11:23 |  |  |  | 1
00018183530953 | 00018183 | 直径：2.7mm，长度：34mm | FSDT24 |  |  |  | 2019-03-05 09:08:40 |  |  |  | 1
00018183531024 | 00018183 | 直径：2.7mm，长度：67mm | FSDT24 |  |  |  | 2019-03-05 09:19:58 |  |  |  | 1
00018183530972 | 00018183 | 直径：2.7mm，长度：47mm | FSDT24 |  |  |  | 2019-03-05 09:12:42 |  |  |  | 1
00018183530973 | 00018183 | 直径：2.7mm，长度：48mm | FSDT24 |  |  |  | 2019-03-05 09:12:48 |  |  |  | 1
00018183530975 | 00018183 | 直径：2.7mm，长度：49mm | FSDT24 |  |  |  | 2019-03-05 09:12:59 |  |  |  | 1
00018183531027 | 00018183 | 直径：2.7mm，长度：69mm | FSDT24 |  |  |  | 2019-03-05 09:20:10 |  |  |  | 1
00018183530981 | 00018183 | 直径：2.7mm，长度：54mm | FSDT24 |  |  |  | 2019-03-05 09:13:25 |  |  |  | 1
00018183531035 | 00018183 | 直径：2.7mm，长度：74mm | FSDT24 |  |  |  | 2019-03-05 09:20:44 |  |  |  | 1
00018183530967 | 00018183 | 直径：2.7mm，长度：42mm | FSDT24 |  |  |  | 2019-03-05 09:12:12 |  |  |  | 1
00018183531032 | 00018183 | 直径：2.7mm，长度：72mm | FSDT24 |  |  |  | 2019-03-05 09:20:30 |  |  |  | 1
00018183530962 | 00018183 | 直径：2.7mm，长度：38mm | FSDT24 |  |  |  | 2019-03-05 09:11:29 |  |  |  | 1
00018183530963 | 00018183 | 直径：2.7mm，长度：39mm | FSDT24 |  |  |  | 2019-03-05 09:11:36 |  |  |  | 1
00018183531013 | 00018183 | 直径：2.7mm，长度：64mm | FSDT24 |  |  |  | 2019-03-05 09:18:00 |  |  |  | 1
00018183531042 | 00018183 | 直径：2.7mm，长度：79mm | FSDT24 |  |  |  | 2019-03-05 09:21:15 |  |  |  | 1
00018183530919 | 00018183 | 直径：2.7mm，长度：9mm | FSDT24 |  |  |  | 2019-03-05 09:03:50 |  |  |  | 1
00018524319920 | 00018524 | 右5孔 | FYf17 | 0106939263866969 |  |  | 2016-02-26 01:05:29 |  |  |  | 1
00018524527788 | 00018524 | 左15孔 | FYf17 |  |  |  | 2019-02-28 07:55:29 |  |  |  | 1
00018341315209 | 00018341 | 12孔 | FZf02 | 0106939263865177 |  |  | 2016-02-26 10:01:41 |  |  |  | 1
00018341315585 | 00018341 | 6孔 | FZf02 | 0106939263865122 |  |  | 2016-02-26 10:17:10 |  |  |  | 1
00018341528154 | 00018341 | 6孔 限制 | FZf02 | 0106939263882075 |  |  | 2019-03-04 10:49:04 |  |  |  | 1
00018341528187 | 00018341 | 20孔 | FZf02 |  |  |  | 2019-03-04 10:53:31 |  |  |  | 1
00018341528161 | 00018341 | 12孔 限制 | FZf02 | 0106939263882129 |  |  | 2019-03-04 10:50:12 |  |  |  | 1
00018341528166 | 00018341 | 13孔 限制 | FZf02 |  |  |  | 2019-03-04 10:50:52 |  |  |  | 1
00018341528167 | 00018341 | 14孔 限制 | FZf02 |  |  |  | 2019-03-04 10:51:05 |  |  |  | 1
00018297322262 | 00018297 | 5孔 | FZf04 | 0106939263865238 |  |  | 2016-02-26 02:18:49 |  |  |  | 1
00017277267657 | 00017277 | 左8孔 | FYW04 | 0106939263834432 |  |  | 2016-02-24 10:54:57 |  |  |  | 1
00017277267643 | 00017277 | 左4孔 | FYW04 | 0106939263834418 |  |  | 2016-02-24 10:54:07 |  |  |  | 1
00017277267535 | 00017277 | 右6孔 | FYW04 | 0106939263834524 |  |  | 2016-02-24 10:51:10 |  |  |  | 1
00017277528904 | 00017277 | 左16孔 | FYW04 |  |  |  | 2019-03-04 04:02:43 |  |  |  | 1
00017277528935 | 00017277 | 右18孔 | FYW04 |  |  |  | 2019-03-04 04:08:08 |  |  |  | 1
00017277528931 | 00017277 | 右13孔 | FYW04 |  |  |  | 2019-03-04 04:07:32 |  |  |  | 1
00018744527438 | 00018744 | 2-6孔 | FYz58 |  |  |  | 2019-02-27 09:13:02 |  |  |  | 1
00018744527457 | 00018744 | 4-3孔 | FYz58 |  |  |  | 2019-02-27 09:16:29 |  |  |  | 1
00018319528290 | 00018319 | 右2-7孔 斜角 | FYz63 |  |  |  | 2019-03-04 11:25:39 |  |  |  | 1
00018319528279 | 00018319 | 右2-8孔 直角 | FYz63 |  |  |  | 2019-03-04 11:22:55 |  |  |  | 1
00018319528293 | 00018319 | 右2-10孔 斜角 | FYz63 |  |  |  | 2019-03-04 11:26:44 |  |  |  | 1
00018319528283 | 00018319 | 右2-3孔 斜角 | FYz63 |  |  |  | 2019-03-04 11:23:20 |  |  |  | 1
00018319528312 | 00018319 | 左3-2孔 直角 | FYz63 |  |  |  | 2019-03-04 11:29:45 |  |  |  | 1
00018319528319 | 00018319 | 左3-5孔 直角 | FYz63 |  |  |  | 2019-03-04 11:31:35 |  |  |  | 1
00018319528327 | 00018319 | 右3-4孔 斜角 | FYz63 |  |  |  | 2019-03-04 11:33:33 |  |  |  | 1
00018319528330 | 00018319 | 右3-7孔 斜角 | FYz63 |  |  |  | 2019-03-04 11:34:17 |  |  |  | 1
00018319528341 | 00018319 | 右3-9孔 直角 | FYz63 |  |  |  | 2019-03-04 11:36:52 |  |  |  | 1
00018319528344 | 00018319 | 左3-3孔 斜角 | FYz63 |  |  |  | 2019-03-04 11:37:33 |  |  |  | 1
00018319528339 | 00018319 | 右3-7孔 直角 | FYz63 |  |  |  | 2019-03-04 11:36:32 |  |  |  | 1
00018507320026 | 00018507 | 左11孔 | FYf16 | 0106939263867041 |  |  | 2016-02-26 01:08:06 |  |  |  | 1
00018507319979 | 00018507 | 左15孔 | FYf16 | 0106939263867065 |  |  | 2016-02-26 01:07:26 |  |  |  | 1
00018507320111 | 00018507 | 右13孔 | FYf16 | 0106939263867140 |  |  | 2016-02-26 01:10:43 |  |  |  | 1
00018507320169 | 00018507 | 右7孔 | FYf16 | 0106939263867119 |  |  | 2016-02-26 01:11:39 |  |  |  | 1
00018507320136 | 00018507 | 右5孔 | FYf16 | 0106939263867102 |  |  | 2016-02-26 01:11:56 |  |  |  | 1
00018507527821 | 00018507 | 右14孔 | FYf16 |  |  |  | 2019-02-28 08:41:20 |  |  |  | 1
00018213315019 | 00018213 | 11孔 | FYz55 | 0106939263865764 |  |  | 2016-02-26 09:54:03 |  |  |  | 1
00018213528504 | 00018213 | 8孔 | FYz55 |  |  |  | 2019-03-04 01:25:59 |  |  |  | 1
00018213528501 | 00018213 | 4孔 | FYz55 |  |  |  | 2019-03-04 01:25:25 |  |  |  | 1
00018693323699 | 00018693 | 2-7孔 | 2.4T型II FYf58 | 0106939263865948 |  |  | 2016-02-26 03:40:33 |  |  |  | 1
00018693527496 | 00018693 | 4-2孔 | FYf58 |  |  |  | 2019-02-27 09:31:22 |  |  |  | 1
00018693527487 | 00018693 | 2-10孔 | FYf58 |  |  |  | 2019-02-27 09:30:06 |  |  |  | 1
00018323323520 | 00018323 | 左 2-4孔直角 | FYf62 | 0106939263864989 |  |  | 2016-02-26 03:35:16 |  |  |  | 1
00018323323586 | 00018323 | 右2-3孔斜角 | FYf62 | 0106939263865610 |  |  | 2016-02-26 03:37:24 |  |  |  | 1
00018323528370 | 00018323 | 左2-8孔 直角 | FYf62 |  |  |  | 2019-03-04 11:54:41 |  |  |  | 1
00018323528374 | 00018323 | 右2-5 直角 | FYf62 |  |  |  | 2019-03-04 11:55:51 |  |  |  | 1
00018323528390 | 00018323 | 右2-7孔 斜角 | FYf62 |  |  |  | 2019-03-04 12:45:31 |  |  |  | 1
00018323528391 | 00018323 | 右2-8孔 斜角 | FYf62 |  |  |  | 2019-03-04 12:45:40 |  |  |  | 1
00018346322196 | 00018346 | 3孔 | FZf05 | 0106939263849221 |  |  | 2019-03-04 10:36:30 |  |  |  | 1
00018346322129 | 00018346 | 11孔 | FZf05 | 0106939263865436 |  |  | 2016-02-26 02:14:50 |  |  |  | 1
00018346528111 | 00018346 | 14孔 | FZf05 |  |  |  | 2019-03-04 10:39:31 |  |  |  | 1
00018346528112 | 00018346 | 15孔 | FZf05 |  |  |  | 2019-03-04 10:40:24 |  |  |  | 1
00018346528110 | 00018346 | 12孔 | FZf05 |  |  |  | 2019-03-04 10:39:17 |  |  |  | 1
00018451322827 | 00018451 | 14孔 | FYf21 | 0106939263868703 |  |  | 2016-02-26 02:51:50 |  |  |  | 1
00018451322859 | 00018451 | 4孔 | FYf21 | 0106939263852897 |  |  | 2019-03-04 09:49:50 |  |  |  | 1
00018451528026 | 00018451 | 8孔 非限制 | FYf21 | 0106939263882440 |  |  | 2019-03-04 09:50:49 |  |  |  | 1
00018451528027 | 00018451 | 11孔 | FYf21 |  |  |  | 2019-03-04 09:51:00 |  |  |  | 1
00018494527915 | 00018494 | 左8-4孔 | FYf41 |  |  |  | 2019-03-04 09:00:21 |  |  |  | 1
00018494527918 | 00018494 | 左8-7孔 | FYf41 |  |  |  | 2019-03-04 09:00:48 |  |  |  | 1
00018458316047 | 00018458 | 左3孔 | FYf34 | 0106939263868055 |  |  | 2016-02-26 10:34:44 |  |  |  | 1
00018458528021 | 00018458 | 右9孔 | FYf34 |  |  |  | 2019-03-04 09:48:23 |  |  |  | 1
00018804265285 | 00018804 | 左14孔 | FYC01 | 0106939263833107 |  |  | 2016-02-24 09:17:06 |  |  |  | 1
00018804265288 | 00018804 | 右6孔 | FYC01 | 0106939263833169 |  |  | 2016-02-24 09:18:06 |  |  |  | 1
00018814364407 | 00018814 | 左7孔 | FYS01 | 0106939263831806 |  |  | 2016-02-29 01:09:47 |  |  |  | 1
00018814528628 | 00018814 | 左5孔 | FYS01 |  |  |  | 2019-03-04 01:54:35 |  |  |  | 1
00018814528635 | 00018814 | 右3孔 | FYS01 |  |  |  | 2019-03-04 01:56:43 |  |  |  | 1
00018814528639 | 00018814 | 右11孔 | FYS01 |  |  |  | 2019-03-04 02:07:47 |  |  |  | 1
00018814528642 | 00018814 | 右16孔 | FYS01 |  |  |  | 2019-03-04 02:08:25 |  |  |  | 1
00018164531351 | 00018164 | 直径：2.7mm，长度：28mm | FSBR12 |  |  |  | 2019-03-05 10:20:17 |  |  |  | 1
00018164531355 | 00018164 | 直径：2.7mm，长度：34mm | FSBR12 |  |  |  | 2019-03-05 10:20:43 |  |  |  | 1
00018164531342 | 00018164 | 直径：2.7mm，长度：16mm | FSBR12 |  |  |  | 2019-03-05 10:19:25 |  |  |  | 1
00018734323854 | 00018734 | 3-2孔 | FYz59 | 0106939263868710 |  |  | 2016-02-26 03:47:35 |  |  |  | 1
00018734527418 | 00018734 | 3-4孔 | FYz59 |  |  |  | 2019-02-27 09:01:41 |  |  |  | 1
00018734527427 | 00018734 | 4-4孔 | FYz59 |  |  |  | 2019-02-27 09:04:02 |  |  |  | 1
00018734527430 | 00018734 | 4-7孔 | FYz59 |  |  |  | 2019-02-27 09:04:44 |  |  |  | 1
00007803181405 | 00007803 | 直径：6.0mm,长度：70mm,l=6.0 | FJD3 | 0106939263804121 |  |  | 2016-02-16 04:20:47 |  |  |  | 1
00007803181438 | 00007803 | 直径：7.0mm,长度：75mm,l=6.0 | FJD3 | 0106939263804190 |  |  | 2016-02-16 04:22:57 |  |  |  | 1
00007803529880 | 00007803 | l=6.0，直径：6.0mm， 长度：45mm | FJD3 | 0106939263800239 |  |  | 2019-03-04 07:57:02 |  |  |  | 1
00005863113539 | 00005863 | 11*320 | DA4Z | 0106949501586290 | 产品由胫骨髓内钉、股骨逆行髓内钉、标准伽玛（γ）型髓内钉-1、标准伽玛（γ）型髓内钉-2、加长伽玛（γ）型髓内钉以及股骨髓内钉组成。该产品采用GB/T13810中规定的TC4钛合金材料制造。产品表面可经阳极氧化处理。产品为非灭菌状态。 |  | 2016-01-27 10:41:17 |  |  |  | 1
00005863113672 | 00005863 | 11* 340 | DA4Z | 0106949501586542 | 产品由胫骨髓内钉、股骨逆行髓内钉、标准伽玛（γ）型髓内钉-1、标准伽玛（γ）型髓内钉-2、加长伽玛（γ）型髓内钉以及股骨髓内钉组成。该产品采用GB/T13810中规定的TC4钛合金材料制造。产品表面可经阳极氧化处理。产品为非灭菌状态。 |  | 2016-01-27 10:57:26 |  |  |  | 1
00005863113679 | 00005863 | 11* 420 | DA4Z | 0106949501586580 | 产品由胫骨髓内钉、股骨逆行髓内钉、标准伽玛（γ）型髓内钉-1、标准伽玛（γ）型髓内钉-2、加长伽玛（γ）型髓内钉以及股骨髓内钉组成。该产品采用GB/T13810中规定的TC4钛合金材料制造。产品表面可经阳极氧化处理。产品为非灭菌状态。 |  | 2016-01-27 10:59:18 |  |  |  | 1
00005863113434 | 00005863 | 9.4*360 | DA4Z | 0106949501586191 | 产品由胫骨髓内钉、股骨逆行髓内钉、标准伽玛（γ）型髓内钉-1、标准伽玛（γ）型髓内钉-2、加长伽玛（γ）型髓内钉以及股骨髓内钉组成。该产品采用GB/T13810中规定的TC4钛合金材料制造。产品表面可经阳极氧化处理。产品为非灭菌状态。 |  | 2016-01-27 10:34:33 |  |  |  | 1
00005863113439 | 00005863 | 9.4*420 | DA4Z | 0106949501586221 | 产品由胫骨髓内钉、股骨逆行髓内钉、标准伽玛（γ）型髓内钉-1、标准伽玛（γ）型髓内钉-2、加长伽玛（γ）型髓内钉以及股骨髓内钉组成。该产品采用GB/T13810中规定的TC4钛合金材料制造。产品表面可经阳极氧化处理。产品为非灭菌状态。 |  | 2016-01-27 10:35:56 |  |  |  | 1
00005863113706 | 00005863 | 12* 420 | DA4Z | 0106949501586641 | 产品由胫骨髓内钉、股骨逆行髓内钉、标准伽玛（γ）型髓内钉-1、标准伽玛（γ）型髓内钉-2、加长伽玛（γ）型髓内钉以及股骨髓内钉组成。该产品采用GB/T13810中规定的TC4钛合金材料制造。产品表面可经阳极氧化处理。产品为非灭菌状态。 |  | 2016-01-27 11:01:38 |  |  |  | 1
00005863113566 | 00005863 | 12*340 | DA4Z | 0106949501586368 | 产品由胫骨髓内钉、股骨逆行髓内钉、标准伽玛（γ）型髓内钉-1、标准伽玛（γ）型髓内钉-2、加长伽玛（γ）型髓内钉以及股骨髓内钉组成。该产品采用GB/T13810中规定的TC4钛合金材料制造。产品表面可经阳极氧化处理。产品为非灭菌状态。 |  | 2016-01-27 10:43:45 |  |  |  | 1
00005863113568 | 00005863 | 12*360 | DA4Z | 0106949501586375 | 产品由胫骨髓内钉、股骨逆行髓内钉、标准伽玛（γ）型髓内钉-1、标准伽玛（γ）型髓内钉-2、加长伽玛（γ）型髓内钉以及股骨髓内钉组成。该产品采用GB/T13810中规定的TC4钛合金材料制造。产品表面可经阳极氧化处理。产品为非灭菌状态。 |  | 2016-01-27 10:44:10 |  |  |  | 1
00005863113500 | 00005863 | 10*320 | DA4Z | 0106949501586238 | 产品由胫骨髓内钉、股骨逆行髓内钉、标准伽玛（γ）型髓内钉-1、标准伽玛（γ）型髓内钉-2、加长伽玛（γ）型髓内钉以及股骨髓内钉组成。该产品采用GB/T13810中规定的TC4钛合金材料制造。产品表面可经阳极氧化处理。产品为非灭菌状态。 |  | 2016-01-27 10:38:17 |  |  |  | 1
00005863113549 | 00005863 | 12*320 | DA4Z | 0106949501586351 | 产品由胫骨髓内钉、股骨逆行髓内钉、标准伽玛（γ）型髓内钉-1、标准伽玛（γ）型髓内钉-2、加长伽玛（γ）型髓内钉以及股骨髓内钉组成。该产品采用GB/T13810中规定的TC4钛合金材料制造。产品表面可经阳极氧化处理。产品为非灭菌状态。 |  | 2016-01-27 10:43:27 |  |  |  | 1
00005869117655 | 00005869 | 4.0*70 | DA1Z | 0106949501587839 | 产品由胫骨髓内钉、股骨逆行髓内钉、标准伽玛（γ）型髓内钉-1、标准伽玛（γ）型髓内钉-2、加长伽玛（γ）型髓内钉以及股骨髓内钉组成。该产品采用GB/T13810中规定的TC4钛合金材料制造。产品表面可经阳极氧化处理。产品为非灭菌状态。 |  | 2016-01-28 09:04:21 |  |  |  | 1
00005869252550 | 00005869 | 4.0×60 (4384060) | DA3Z04 | 0106949501587938 |  |  | 2016-02-23 12:51:42 |  |  |  | 1
00005869252558 | 00005869 | 4.0×25 (4084025) | DA4Z | 0106949501587983 |  |  | 2016-02-23 12:53:20 |  |  |  | 1
00005869527150 | 00005869 | 4.0*62 | DA1Z |  | 产品由胫骨髓内钉、股骨逆行髓内钉、标准伽玛（γ）型髓内钉-1、标准伽玛（γ）型髓内钉-2、加长伽玛（γ）型髓内钉以及股骨髓内钉组成。 |  | 2019-01-15 01:48:46 |  |  |  | 1
00005869527164 | 00005869 | 5.0*75 | DA3Z04 |  | 产品由胫骨髓内钉、股骨逆行髓内钉、标准伽玛（γ）型髓内钉-1、标准伽玛（γ）型髓内钉-2、加长伽玛（γ）型髓内钉以及股骨髓内钉组成。 |  | 2019-01-15 01:58:39 |  |  |  | 1
00006250114757 | 00006250 | 直径：5.0mm，长度：25mm，l=6.0 | FJD5 | 0106939263804268 |  |  | 2016-01-27 02:01:50 |  |  |  | 1
00006250114852 | 00006250 | 直径：7.0mm，长度：45mm，l=6.0 | FJD5 | 0106939263803797 |  |  | 2016-01-27 02:05:27 |  |  |  | 1
00006250114621 | 00006250 | 直径：6.0mm，长度：40mm，l=6.0 | FJD5 | 0106939263804442 |  |  | 2016-01-27 01:45:54 |  |  |  | 1
00006250114806 | 00006250 | 直径：5.5mm，长度：45mm，l=6.0 | FJD5 | 0106939263804534 |  |  | 2016-01-27 02:00:08 |  |  |  | 1
00007660189161 | 00007660 | 5.5×60 | DB7Z-2 | 0106949501591751 |  |  | 2016-02-17 11:22:37 |  |  |  | 1
00007660189301 | 00007660 | 6.5×35 | DB7Z-2 | 0106949501591881 |  |  | 2016-02-17 11:56:11 |  |  |  | 1
00007660189290 | 00007660 | 6.0×60 | DB7Z-2 | 0106949501591843 |  |  | 2016-02-17 11:55:00 |  |  |  | 1
00007660189021 | 00007660 | 4.0×55 | DB7Z-2 | 0106949501591539 |  |  | 2016-02-17 11:15:37 |  |  |  | 1
00007660189145 | 00007660 | 5.5×45 | DB7Z-2 | 0106949501591720 |  |  | 2016-02-17 11:21:47 |  |  |  | 1
00007660189342 | 00007660 | 6.5×45 | DB7Z-2 | 0106949501591904 |  |  | 2016-02-17 12:04:33 |  |  |  | 1
00009133198159 | 00009133 | φ10 | FJD3 | 0106939263885939 |  |  | 2016-02-18 09:54:22 |  |  |  | 1
00009133528796 | 00009133 | 直径：5.0mm | FJD3 |  |  |  | 2019-03-04 03:20:13 |  |  |  | 1
00009133528816 | 00009133 | 直径：12mm | FJD3 |  |  |  | 2019-03-04 03:22:37 |  |  |  | 1
00009133528807 | 00009133 | 直径：8.0mm | FJD3 |  |  |  | 2019-03-04 03:21:26 |  |  |  | 1
00008745528837 | 00008745 | 直径6.0mm,长度：30mm 15° | FJB2 | 0106930482742249 |  |  | 2019-03-04 03:33:08 |  |  |  | 1
00007827185364 | 00007827 | 直径：7.0mm,长度：35mm，l=6.0 | FJD3 | 0106939263885458 |  |  | 2016-02-17 08:17:44 |  |  |  | 1
00007827185391 | 00007827 | 直径：6.5mm,长度：40mm，l=6.0 | FJD3 | 0106939263885427 |  |  | 2016-02-17 08:18:54 |  |  |  | 1
00026822304394 | 00026822 | 2.7mm 6孔直锁定骨板 | 333-2401 |  |  |  | 2016-02-25 04:19:43 |  |  |  | 1
00026822303797 | 00026822 | 2.2mm 右“L”锁定骨板 | 333-1605 |  |  |  | 2016-02-25 03:56:52 |  |  |  | 1
00026822304774 | 00026822 | 2.7mm 8孔直骨板 | 333-2422 |  |  |  | 2016-02-25 04:30:25 |  |  |  | 1
00026822303906 | 00026822 | 2.2mm 左偏置格锁定骨板 | 333-1608 |  |  |  | 2016-02-25 03:59:40 |  |  |  | 1
00026822303963 | 00026822 | 2.4mm 6孔锁定直骨板 | 333-2001 |  |  |  | 2016-02-25 04:03:56 |  |  |  | 1
00026822304097 | 00026822 | 2.4mm 右髁锁定骨板 | 333-2012 |  |  |  | 2016-02-25 04:13:52 |  |  |  | 1
00026822304082 | 00026822 | 2.4mm 左“L”锁定骨板 | 333-2004 |  |  |  | 2016-02-25 04:08:23 |  |  |  | 1
00018156274632 | 00018156 | 直径：6.5mm,长度：105mm | FSDS23 | 0106939263862923 |  |  | 2016-02-24 02:47:46 |  |  |  | 1
00018156274736 | 00018156 | 直径：6.5mm,长度：65mm | FSDS23 | 0106939263862848 |  |  | 2016-02-24 02:50:48 |  |  |  | 1
00018156531322 | 00018156 | 直径：6.5mm，长度：113mm | FSDS23 |  |  |  | 2019-03-05 10:16:26 |  |  |  | 1
00018156531208 | 00018156 | 直径：6.5mm，长度：45mm | FSDS23 |  |  |  | 2019-03-05 09:53:43 |  |  |  | 1
00018156531224 | 00018156 | 直径：6.5mm，长度：56mm | FSDS23 |  |  |  | 2019-03-05 09:58:05 |  |  |  | 1
00018156531297 | 00018156 | 直径：6.5mm，长度：89mm | FSDS23 |  |  |  | 2019-03-05 10:12:53 |  |  |  | 1
00018156531302 | 00018156 | 直径：6.5mm，长度：93mm | FSDS23 |  |  |  | 2019-03-05 10:13:22 |  |  |  | 1
00018156531323 | 00018156 | 直径：6.5mm，长度：114mm | FSDS23 |  |  |  | 2019-03-05 10:16:32 |  |  |  | 1
00018156531201 | 00018156 | 直径：6.5mm，长度：42mm | FSDS23 |  |  |  | 2019-03-05 09:52:45 |  |  |  | 1
00018156531209 | 00018156 | 直径：6.5mm，长度：46mm | FSDS23 |  |  |  | 2019-03-05 09:53:48 |  |  |  | 1
00018156531222 | 00018156 | 直径：6.5mm，长度：53mm | FSDS23 |  |  |  | 2019-03-05 09:55:33 |  |  |  | 1
00018156531250 | 00018156 | 直径：6.5mm，长度：86mm | FSDS23 |  |  |  | 2019-03-05 10:01:00 |  |  |  | 1
00017397291569 | 00017397 | 直径：4.5mm,长度：30mm,螺纹长度：12mm | FD-I 01 | 0106939263840228 |  |  | 2016-02-25 09:22:03 |  |  |  | 1
00017397291377 | 00017397 | 直径：4.5mm,长度：38mm,螺纹长度：14mm | FD-I 01 | 0106939263840266 |  |  | 2016-02-25 09:14:27 |  |  |  | 1
00017397291338 | 00017397 | 直径：4.5mm,长度：48mm,螺纹长度：16mm | FD-I 01 | 0106939263840310 |  |  | 2016-02-25 09:12:45 |  |  |  | 1
00017397291383 | 00017397 | 直径：4.5mm,长度：36mm,螺纹长度：12mm | FD-I 01 | 0106939263840259 |  |  | 2016-02-25 09:14:44 |  |  |  | 1
00017397531737 | 00017397 | 直径×螺钉长度-螺纹长度：φ4.5×20-10 | FD-I 01-03 |  |  |  | 2019-03-05 12:53:29 |  |  |  | 1
00017397531741 | 00017397 | 直径×螺钉长度-螺纹长度：φ4.5×28-10 | FD-I 01-03 |  |  |  | 2019-03-05 12:54:03 |  |  |  | 1
00017397531744 | 00017397 | 直径×螺钉长度-螺纹长度：φ4.5×34-12 | FD-I 01-03 |  |  |  | 2019-03-05 12:54:22 |  |  |  | 1
00017397531745 | 00017397 | 直径×螺钉长度-螺纹长度：φ4.5×36-12 | FD-I 01-03 |  |  |  | 2019-03-05 12:54:29 |  |  |  | 1
00017545531614 | 00017545 | 直径：6.5mm | FD-B01 |  |  |  | 2019-03-05 11:10:54 |  |  |  | 1
00017545531607 | 00017545 | 直径：3.3mm | FD-B01 |  |  |  | 2019-03-05 11:10:08 |  |  |  | 1
00005648113623 | 00005648 | 直径：6.0mm,长度：50mm,l=6.0 | FJD5 | 0106939263802790 |  |  | 2016-01-27 10:52:11 |  |  |  | 1
00005648113626 | 00005648 | 直径：4.0mm,长度：30mm,l=6.0 | FJD5 | 0106939263802899 |  |  | 2016-01-27 10:52:32 |  |  |  | 1
00005648113512 | 00005648 | 直径：4.5mm,长度：35mm,l=6.0 | FJD5 | 0106939263802738 |  |  | 2016-01-27 10:40:23 |  |  |  | 1
00005648113705 | 00005648 | 直径：4.5mm,长度：40mm,l=6.0 | FJD5 | 0106939263802974 |  |  | 2016-01-27 11:01:07 |  |  |  | 1
00005648113536 | 00005648 | 直径：5.5mm,长度：45mm,l=6.0 | FJD5 | 0106939263802905 |  |  | 2016-01-27 10:40:48 |  |  |  | 1
00005648528690 | 00005648 | 5.5-直径6.5mm,长度：40mm | FJD5 | 0106939263893385 |  |  | 2019-03-04 02:32:37 |  |  |  | 1
00005648528701 | 00005648 | 5.5-直径5.5mm,长度：45mm | FJD5 | 0106939263893491 |  |  | 2019-03-04 02:36:29 |  |  |  | 1
00005648528707 | 00005648 | 5.5-直径6.0mm,长度：45mm | FJD5 | 0106939263893514 |  |  | 2019-03-04 02:37:24 |  |  |  | 1
00005648528715 | 00005648 | 5.5-直径7.0mm,长度：50mm | FJD5 | 0106939263886691 |  |  | 2019-03-04 02:39:53 |  |  |  | 1
00018499320254 | 00018499 | 左9孔 | FYf11 | 0106939263866433 |  |  | 2016-02-26 01:15:04 |  |  |  | 1
00018499527849 | 00018499 | 左12孔 | FYf11 |  |  |  | 2019-02-28 08:51:05 |  |  |  | 1
00018499527853 | 00018499 | 左17孔 | FYf11 |  |  |  | 2019-02-28 08:51:51 |  |  |  | 1
00006562115134 | 00006562 | 直径：7.5mm，长度：40mm，l=5.5 | FJD5 | 0106939263808525 |  |  | 2016-01-27 02:32:43 |  |  |  | 1
00006562115336 | 00006562 | 直径：5.0mm，长度：25mm，l=5.5 | FJD5 | 0106939263818999 |  |  | 2016-01-27 02:46:13 |  |  |  | 1
00006562115193 | 00006562 | 直径：6.5mm，长度：55mm，l=5.5 | FJD5 | 0106939263819224 |  |  | 2016-01-27 02:37:32 |  |  |  | 1
00006562115257 | 00006562 | 直径：5.0mm，长度：50mm，l=5.5 | FJD5 | 0106939263819040 |  |  | 2016-01-27 02:42:50 |  |  |  | 1
00006562115247 | 00006562 | 直径：5.5mm，长度：50mm，l=5.5 | FJD5 | 0106939263819101 |  |  | 2016-01-27 02:40:57 |  |  |  | 1
00006562115170 | 00006562 | 直径：7.5mm，长度：30mm，l=5.5 | FJD5 | 0106939263807986 |  |  | 2016-01-27 02:34:06 |  |  |  | 1
00006562528574 | 00006562 | 5.5-直径7.0mm,长度：45mm本色 | FJD5 | 0106939263869939 |  |  | 2019-03-04 01:38:48 |  |  |  | 1
00006562528538 | 00006562 | 5.5-直径5.5mm,长度：35mm本色 | FJD5 | 0106939263869748 |  |  | 2019-03-04 01:32:10 |  |  |  | 1
00006562528544 | 00006562 | 5.5-直径5.5mm,长度：55mm本色 | FJD5 | 0106939263869786 |  |  | 2019-03-04 01:33:34 |  |  |  | 1
00006562528591 | 00006562 | 5.5-直径7.5mm,长度：45mm本色 | FJD5 | 0106939263871819 |  |  | 2019-03-04 01:42:13 |  |  |  | 1
00006562528599 | 00006562 | 5.5-直径5.5mm,长度：35mm双线 | FJD5 | 0106930482750398 |  |  | 2019-03-04 01:44:49 |  |  |  | 1
00006562528617 | 00006562 | 5.5-直径6.0mm,长度：30mm双线 | FJD5 | 0106930482750459 |  |  | 2019-03-04 01:47:00 |  |  |  | 1
00006562528516 | 00006562 | 5.5-直径4.5mm,长度：40mm本色 | FJD5 | 0106939263869632 |  |  | 2019-03-04 01:29:07 |  |  |  | 1
00006562528565 | 00006562 | 5.5-直径6.5mm,长度：35mm本色 | FJD5 | 0106939263869854 |  |  | 2019-03-04 01:35:52 |  |  |  | 1
00006562528567 | 00006562 | 5.5-直径6.5mm,长度：40mm本色 | FJD5 | 0106939263869861 |  |  | 2019-03-04 01:36:07 |  |  |  | 1
00006562528522 | 00006562 | 5.5-直径5.0mm,长度：25mm本色 | FJD5 | 0106939263869663 |  |  | 2019-03-04 01:29:54 |  |  |  | 1
00006562528533 | 00006562 | 5.5-直径5.0mm,长度：45mm本色 | FJD5 | 0106939263869700 |  |  | 2019-03-04 01:31:06 |  |  |  | 1
00006562528525 | 00006562 | 5.5-直径5.0mm,长度：30mm本色 | FJD5 | 0106939263869670 |  |  | 2019-03-04 01:30:08 |  |  |  | 1
00006562528511 | 00006562 | 5.5-直径4.0mm,长度：45mm本色 | FJD5 | 0106939263869588 |  |  | 2019-03-04 01:27:07 |  |  |  | 1
00007539123112 | 00007539 | 直径：6.0mm，长度：80mm | FJB1 | 0106939263817084 |  |  | 2016-01-29 09:25:58 |  |  |  | 1
00007539527717 | 00007539 | 直径：5.5mm，长度：80mm | FJB1 |  |  |  | 2019-02-28 01:08:14 |  |  |  | 1
00008482529146 | 00008482 | l:6.0，直径：7.0mm,长度：45mm | FJD3 |  |  |  | 2019-03-04 05:03:15 |  |  |  | 1
00008482529149 | 00008482 | l:6.0，直径：7.0mm,长度：60mm | FJD3 |  |  |  | 2019-03-04 05:03:56 |  |  |  | 1
00008482529011 | 00008482 | l:5.0，直径：7.0mm,长度：45mm | FJD3 |  |  |  | 2019-03-04 04:31:12 |  |  |  | 1
00008482529014 | 00008482 | l:5.0，直径：7.0mm,长度：60mm | FJD3 |  |  |  | 2019-03-04 04:32:07 |  |  |  | 1
00008482528977 | 00008482 | l:5.0，直径：4.5mm,长度：40mm | FJD3 |  |  |  | 2019-03-04 04:25:24 |  |  |  | 1
00008482528980 | 00008482 | l:5.0，直径：5.0mm,长度：25mm | FJD3 |  |  |  | 2019-03-04 04:26:03 |  |  |  | 1
00008482528984 | 00008482 | l:5.0，直径：5.0mm,长度：45mm | FJD3 |  |  |  | 2019-03-04 04:26:56 |  |  |  | 1
00008482529054 | 00008482 | l:5.5，直径：5.0mm,长度：30mm | FJD3 |  |  |  | 2019-03-04 04:37:37 |  |  |  | 1
00008482529003 | 00008482 | l:5.0，直径：6.5mm,长度：40mm | FJD3 |  |  |  | 2019-03-04 04:29:36 |  |  |  | 1
00008482529095 | 00008482 | l:5.5，直径：7.5mm,长度：60mm | FJD3 |  |  |  | 2019-03-04 04:46:20 |  |  |  | 1
00008482529106 | 00008482 | l:6.0，直径：4.5mm,长度：35mm | FJD3 |  |  |  | 2019-03-04 04:49:06 |  |  |  | 1
00008482529107 | 00008482 | l:6.0，直径：4.5mm,长度：40mm | FJD3 |  |  |  | 2019-03-04 04:49:18 |  |  |  | 1
00008482529037 | 00008482 | l:5.5，直径：4.0mm,长度：45mm | FJD3 |  |  |  | 2019-03-04 04:35:01 |  |  |  | 1
00008482529046 | 00008482 | l:5.5，直径：4.5mm,长度：40mm | FJD3 |  |  |  | 2019-03-04 04:36:12 |  |  |  | 1
00008482529042 | 00008482 | l:5.5，直径：4.5mm,长度：25mm | FJD3 |  |  |  | 2019-03-04 04:35:25 |  |  |  | 1
00009325205548 | 00009325 | 直径：6.0mm,长度：14mm | FJQP1 | 0106939263805432 |  |  | 2016-02-18 03:46:23 |  |  |  | 1
00009325205552 | 00009325 | 直径：6.0mm,长度：18mm | FJQG1 | 0106939263809881 |  |  | 2016-02-18 03:47:28 |  |  |  | 1
00011967176844 | 00011967 | 5.0×10 | DC13Z01 | 0106949501550185 |  |  | 2016-02-16 11:10:15 |  |  |  | 1
00011967176824 | 00011967 | 5.0×12 | DC13Z01 | 0106949501550192 |  |  | 2016-02-16 11:10:31 |  |  |  | 1
00011967176825 | 00011967 | 5.0×14 | DC13Z01 | 0106949501550208 |  |  | 2016-02-16 11:10:50 |  |  |  | 1
00011967176840 | 00011967 | 5.0×32 | DC13Z01 | 0106949501550291 |  |  | 2016-02-16 11:13:41 |  |  |  | 1
00011967176735 | 00011967 | 3.5×16 | DC13Z01 | 0106949501550031 |  |  | 2016-02-16 11:06:01 |  |  |  | 1
00011967177022 | 00011967 | 5.0×80 | DC13Z01 | 0106949501550444 |  |  | 2016-02-16 11:17:58 |  |  |  | 1
00011967527168 | 00011967 | 3.5×34 | DC13Z01 |  |  |  | 2019-01-15 03:27:39 |  |  |  | 1
00011967527186 | 00011967 | 5.0×105 | DC13Z01 |  |  |  | 2019-01-15 03:31:11 |  |  |  | 1
00011969175908 | 00011969 | 5.0×48 | DC13Z01 | 0106949501551182 |  |  | 2016-02-16 10:22:46 |  |  |  | 1
00011969175836 | 00011969 | 5.0×44 | DC13Z01 | 0106949501551168 |  |  | 2016-02-16 10:22:00 |  |  |  | 1
00011969175983 | 00011969 | 5.0×75 | DC13Z01 | 0106949501551243 |  |  | 2016-02-16 10:25:57 |  |  |  | 1
00011969175681 | 00011969 | 3.5×50 | DC13Z01 | 0106949501550956 |  |  | 2016-02-16 10:13:17 |  |  |  | 1
00011969175875 | 00011969 | 5.0×40 | DC13Z01 | 0106949501551144 |  |  | 2016-02-16 10:21:24 |  |  |  | 1
00011969527206 | 00011969 | 5.0×58 | DC13Z01 |  |  |  | 2019-01-15 03:36:38 |  |  |  | 1
00011969527190 | 00011969 | 3.5×32 | DC13Z01 |  |  |  | 2019-01-15 03:33:33 |  |  |  | 1
00011969527193 | 00011969 | 3.5×38 | DC13Z01 |  |  |  | 2019-01-15 03:34:08 |  |  |  | 1
00011969527201 | 00011969 | 3.5×85 | DC13Z01 |  |  |  | 2019-01-15 03:35:43 |  |  |  | 1
00011969527203 | 00011969 | 5.0×52 | DC13Z01 |  |  |  | 2019-01-15 03:36:05 |  |  |  | 1
00006844119531 | 00006844 | 直径：6.0mm,长度：40mm,l=5.5 | FJD5 | 0106939263816285 |  |  | 2016-01-28 01:21:25 |  |  |  | 1
00015424251350 | 00015424 | 直径：4.0mm,长度：18mm | FJQ-b | 0106939263821678 |  |  | 2016-02-23 11:09:06 |  |  |  | 1
00015424251271 | 00015424 | 直径：4.5mm,长度：18mm | FJQ-b | 0106939263821296 |  |  | 2016-02-23 11:07:29 |  |  |  | 1
00015424532372 | 00015424 | 直径：4.0mm，长度：12mm 自钻型 | FJQ-b | 0106939263845285 |  |  | 2019-03-05 06:29:04 |  |  |  | 1
00015424532377 | 00015424 | 直径：4.5mm，长度：12mm 自钻型 | FJQ-b | 0106939263836474 |  |  | 2019-03-05 06:38:57 |  |  |  | 1
00015424532378 | 00015424 | 直径：4.5mm，长度：14mm 自钻型 | FJQ-b | 0106939263836481 |  |  | 2019-03-05 06:39:06 |  |  |  | 1
00015421264774 | 00015421 | 长度：35mm,宽度：17mm,厚度：2mm 5孔 | FJQ-b | 0106939263820961 |  |  | 2016-02-24 08:32:20 |  |  |  | 1
00015421532517 | 00015421 | 长度：90mm,宽度：17mm,厚度：2mm | FJQ-b | 0106939263824020 |  |  | 2019-03-05 07:11:45 |  |  |  | 1
00015674215844 | 00015674 | 直径：3.5mm,长度：12mm,l=3.5 | CFS03 | 0106939263845667 |  |  | 2016-02-19 02:29:27 |  |  |  | 1
00015674215866 | 00015674 | 直径：3.5mm,长度：18mm,l=3.5 | CFS03 | 0106939263845698 |  |  | 2016-02-19 02:28:23 |  |  |  | 1
00015674530046 | 00015674 | 直径：6.5mm,长度：45mm | CFS03 |  |  |  | 2019-03-04 08:40:32 |  |  |  | 1
00015674530071 | 00015674 | 直径：7.0mm,长度：85mm | CFS03 |  |  |  | 2019-03-04 08:43:30 |  |  |  | 1
00015674529981 | 00015674 | 直径：3.5mm,长度：10mm | CFS03 |  |  |  | 2019-03-04 08:26:56 |  |  |  | 1
00015674530003 | 00015674 | 直径：4.0mm,长度：50mm | CFS03 |  |  |  | 2019-03-04 08:31:13 |  |  |  | 1
00015674530008 | 00015674 | 直径：4.5mm,长度：35mm | CFS03 |  |  |  | 2019-03-04 08:32:10 |  |  |  | 1
00015674530032 | 00015674 | 直径：6.0mm,长度：30mm | CFS03 |  |  |  | 2019-03-04 08:38:25 |  |  |  | 1
00015674530048 | 00015674 | 直径：6.5mm,长度：55mm | CFS03 |  |  |  | 2019-03-04 08:40:52 |  |  |  | 1
00015674530086 | 00015674 | 直径：7.5mm,长度：55mm | CFS03 |  |  |  | 2019-03-04 08:44:53 |  |  |  | 1
00015674529995 | 00015674 | 直径：4.0mm,长度：32mm | CFS03 |  |  |  | 2019-03-04 08:29:52 |  |  |  | 1
00015674530028 | 00015674 | 直径：5.5mm,长度：50mm | CFS03 |  |  |  | 2019-03-04 08:36:31 |  |  |  | 1
00007659188904 | 00007659 | 5.5×10-20 | DB7Z-2 | 0106949501592833 |  |  | 2016-02-17 11:11:21 |  |  |  | 1
00015427251451 | 00015427 | 直径：4.5mm,长度：20mm | FJQ-C | 0106939263821302 |  |  | 2019-03-05 06:24:25 |  |  |  | 1
00015427251447 | 00015427 | 直径：4.5mm,长度：18mm | FJQ-C | 0106939263821296 |  |  | 2019-03-05 06:24:13 |  |  |  | 1
00015427251427 | 00015427 | 直径：4.5mm,长度：14mm | FJQ-C | 0106939263821272 |  |  | 2019-03-05 06:23:48 |  |  |  | 1
00015427532356 | 00015427 | 直径：4.0mm,长度：8mm 自钻型 | FJQ-C | 0106939263845261 |  |  | 2019-03-05 06:25:04 |  |  |  | 1
00015427532363 | 00015427 | 直径：4.5mm,长度：10mm 自钻型 | FJQ-C | 0106939263836467 |  |  | 2019-03-05 06:26:11 |  |  |  | 1
00015501252726 | 00015501 | 直径：6.0mm,长度：35mm | FXY-A | 0106939263822996 |  |  | 2016-02-23 01:07:42 |  |  |  | 1
00015679224061 | 00015679 | 直径：6.0mm,长度：100mm | CFS02 | 0106939263823146 |  |  | 2016-02-20 01:49:53 |  |  |  | 1
00015679224047 | 00015679 | 直径：6.0mm,长度：90mm | CFS02 | 0106939263823122 |  |  | 2016-02-20 01:50:25 |  |  |  | 1
00015679529975 | 00015679 | 直径5.0mm,长度：110mm | CFS02 |  |  |  | 2019-03-04 08:23:26 |  |  |  | 1
00007701190354 | 00007701 | 5.0×25 | DB7Z-2 | 0106949501590259 |  |  | 2016-02-17 02:01:01 |  |  |  | 1
00007701190305 | 00007701 | 4.0×25 | DB7Z-2 | 0106949501590112 |  |  | 2016-02-17 01:57:09 |  |  |  | 1
00007701190368 | 00007701 | 4.5×25 | DB7Z-2 | 0106949501590181 |  |  | 2016-02-17 01:58:56 |  |  |  | 1
00007701190834 | 00007701 | 6.0×55 | DB7Z-2 | 0106949501590471 |  |  | 2016-02-17 02:19:43 |  |  |  | 1
00007701191034 | 00007701 | 7.0×30 | DB7Z-2 | 0106949501590594 |  |  | 2016-02-17 02:27:39 |  |  |  | 1
00007701191039 | 00007701 | 7.0×35 | DB7Z-2 | 0106949501590600 |  |  | 2016-02-17 02:27:55 |  |  |  | 1
00007701190405 | 00007701 | 5.0×55 | DB7Z-2 | 0106949501590310 |  |  | 2016-02-17 02:02:36 |  |  |  | 1
00007701191342 | 00007701 | 7.5×70 | DB7Z-2 | 0106949501590778 |  |  | 2016-02-17 02:38:40 |  |  |  | 1
00007482120366 | 00007482 | 直径：5.5mm,长度：85mm | FJB1 | 0106939263813789 |  |  | 2016-01-28 04:42:30 |  |  |  | 1
00007482120356 | 00007482 | 直径：5.5mm,长度：60mm | FJB1 | 0106939263809409 |  |  | 2016-01-28 04:40:12 |  |  |  | 1
00007482120363 | 00007482 | 直径：5.5mm,长度：70mm | FJB1 | 0106939263809577 |  |  | 2016-01-28 04:41:34 |  |  |  | 1
00007807185807 | 00007807 | 直径：6.0mm,长度：50mm，l=6.0 | FJD3 | 0106939263885847 |  |  | 2016-02-17 08:51:55 |  |  |  | 1
00007807185950 | 00007807 | 直径：4.0mm,长度：25mm，l=6.0 | FJD3 | 0106939263885717 |  |  | 2016-02-17 08:56:00 |  |  |  | 1
00008605187857 | 00008605 | 直径：5.0mm,长度：35mm,I=5.0 | FJD3 | 0106939263814953 |  |  | 2016-02-17 10:24:42 |  |  |  | 1
00008605187937 | 00008605 | 直径：3.5mm,长度：20mm,I=5.0 | FJD3 | 0106939263814557 |  |  | 2016-02-17 10:26:59 |  |  |  | 1
00008605529507 | 00008605 | l=6.0，直径：3.5mm，长度：25mm | FJD3 |  |  |  | 2019-03-04 06:25:22 |  |  |  | 1
00008605529509 | 00008605 | l=6.0，直径：4.0mm，长度：25mm | FJD3 |  |  |  | 2019-03-04 06:25:39 |  |  |  | 1
00008605529556 | 00008605 | l=6.0，直径：6.0mm，长度：50mm | FJD3 |  |  |  | 2019-03-04 06:31:42 |  |  |  | 1
00008605529566 | 00008605 | l=6.0，直径：7.0mm，长度：45mm | FJD3 |  |  |  | 2019-03-04 06:33:36 |  |  |  | 1
00008605529493 | 00008605 | l=5.5，直径：7.0mm，长度：60mm | FJD3 |  |  |  | 2019-03-04 06:22:33 |  |  |  | 1
00008605529537 | 00008605 | l=6.0，直径：5.0mm，长度：25mm | FJD3 |  |  |  | 2019-03-04 06:29:15 |  |  |  | 1
00008605529400 | 00008605 | l=5.0，直径：7.0mm，长度：50mm | FJD3 |  |  |  | 2019-03-04 06:11:39 |  |  |  | 1
00008605529358 | 00008605 | l=5.0，直径：5.0mm，长度：25mm | FJD3 |  |  |  | 2019-03-04 06:07:19 |  |  |  | 1
00008605529442 | 00008605 | l=5.5，直径：4.5mm，长度：40mm | FJD3 |  |  |  | 2019-03-04 06:15:50 |  |  |  | 1
00008605529444 | 00008605 | l=5.5，直径：4.5mm，长度：45mm | FJD3 |  |  |  | 2019-03-04 06:16:02 |  |  |  | 1
00008605529458 | 00008605 | l=5.5，直径：5.5mm，长度：50mm | FJD3 |  |  |  | 2019-03-04 06:18:31 |  |  |  | 1
00008605529463 | 00008605 | l=5.5，直径：6.0mm，长度：40mm | FJD3 |  |  |  | 2019-03-04 06:19:15 |  |  |  | 1
00008605529407 | 00008605 | l=5.0，直径：7.5mm，长度：30mm | FJD3 |  |  |  | 2019-03-04 06:12:28 |  |  |  | 1
00008605529412 | 00008605 | l=5.0，直径：7.5mm，长度：45mm | FJD3 |  |  |  | 2019-03-04 06:12:59 |  |  |  | 1
00008605529453 | 00008605 | l=5.5，直径：5.5mm，长度：25mm | FJD3 |  |  |  | 2019-03-04 06:17:28 |  |  |  | 1
00008605529544 | 00008605 | l=6.0，直径：5.0mm，长度：45mm | FJD3 |  |  |  | 2019-03-04 06:29:59 |  |  |  | 1
00008605529552 | 00008605 | l=6.0，直径：6.0mm，长度：30mm | FJD3 |  |  |  | 2019-03-04 06:30:57 |  |  |  | 1
00008605529564 | 00008605 | l=6.0，直径：7.0mm，长度：35mm | FJD3 |  |  |  | 2019-03-04 06:33:14 |  |  |  | 1
00008605529555 | 00008605 | l=6.0，直径：6.0mm，长度：45mm | FJD3 |  |  |  | 2019-03-04 06:31:30 |  |  |  | 1
00008605529451 | 00008605 | l=5.5，直径：5.0mm，长度：45mm | FJD3 |  |  |  | 2019-03-04 06:17:08 |  |  |  | 1
00008605529574 | 00008605 | l=6.0，直径：7.5mm，长度：30mm | FJD3 |  |  |  | 2019-03-04 06:37:56 |  |  |  | 1
00008627188493 | 00008627 | 直径：7.0mm,长度：40mm | FJD6 | 0106939263812775 |  |  | 2016-02-17 10:51:39 |  |  |  | 1
00008627528961 | 00008627 | 直径：7.5mm,长度：80mm | FJD6 |  |  |  | 2019-03-04 04:18:19 |  |  |  | 1
00008627528898 | 00008627 | 直径：4.5mm,长度：40mm | FJD6 |  |  |  | 2019-03-04 04:02:07 |  |  |  | 1
00008627528890 | 00008627 | 直径：4.0mm,长度：50mm | FJD6 |  |  |  | 2019-03-04 04:00:47 |  |  |  | 1
00008627528897 | 00008627 | 直径：4.5mm,长度：35mm | FJD6 |  |  |  | 2019-03-04 04:01:46 |  |  |  | 1
00008627528922 | 00008627 | 直径：6.5mm,长度：20mm | FJD6 |  |  |  | 2019-03-04 04:05:50 |  |  |  | 1
00008627528875 | 00008627 | 直径：3.5mm,长度：25mm | FJD6 |  |  |  | 2019-03-04 03:58:29 |  |  |  | 1
00008627528880 | 00008627 | 直径：3.5mm,长度：50mm | FJD6 |  |  |  | 2019-03-04 03:59:23 |  |  |  | 1
00008627528953 | 00008627 | 直径：7.5mm,长度：50mm | FJD6 |  |  |  | 2019-03-04 04:17:11 |  |  |  | 1
00006543115048 | 00006543 | 直径：4.5mm，长度：40mm，l=6.0 | FJD5 | 0106939263803865 |  |  | 2016-01-27 02:21:38 |  |  |  | 1
00006543114916 | 00006543 | 直径：5.0mm，长度：35mm，l=6.0 | FJD5 | 0106939263804862 |  |  | 2016-01-27 02:13:36 |  |  |  | 1
00006543114926 | 00006543 | 直径：7.0mm，长度：30mm，l=6.0 | FJD5 | 0106939263804732 |  |  | 2016-01-27 02:12:43 |  |  |  | 1
00006543114984 | 00006543 | 直径：7.0mm，长度：55mm，l=6.0 | FJD5 | 0106939263804008 |  |  | 2016-01-27 02:16:05 |  |  |  | 1
00006543528655 | 00006543 | 6.0-直径6.0mm,长度：35mm | FJD5 | 0106939263804763 |  |  | 2019-03-04 02:19:28 |  |  |  | 1
00008634189081 | 00008634 | 8o 右 | FJD6 | 0106939263803353 |  |  | 2016-02-17 11:18:54 |  |  |  | 1
00008634189027 | 00008634 | 15o 右 | FJD6 | 0106939263803384 |  |  | 2016-02-17 11:17:00 |  |  |  | 1
00005843116165 | 00005843 | 11* 320 | DA1Z | 0106949501587709 | 产品由胫骨髓内钉、股骨逆行髓内钉、标准伽玛（γ）型髓内钉-1、标准伽玛（γ）型髓内钉-2、加长伽玛（γ）型髓内钉以及股骨髓内钉组成。该产品采用GB/T13810中规定的TC4钛合金材料制造。产品表面可经阳极氧化处理。产品为非灭菌状态。 |  | 2016-01-27 04:07:14 |  |  |  | 1
00005843115923 | 00005843 | 9*320 | DA1Z | 0106949501587341 | 产品由胫骨髓内钉、股骨逆行髓内钉、标准伽玛（γ）型髓内钉-1、标准伽玛（γ）型髓内钉-2、加长伽玛（γ）型髓内钉以及股骨髓内钉组成。该产品采用GB/T13810中规定的TC4钛合金材料制造。产品表面可经阳极氧化处理。产品为非灭菌状态。 |  | 2016-01-27 03:49:37 |  |  |  | 1
00005843116021 | 00005843 | 8* 300 | DA1Z | 0106949501587518 | 产品由胫骨髓内钉、股骨逆行髓内钉、标准伽玛（γ）型髓内钉-1、标准伽玛（γ）型髓内钉-2、加长伽玛（γ）型髓内钉以及股骨髓内钉组成。该产品采用GB/T13810中规定的TC4钛合金材料制造。产品表面可经阳极氧化处理。产品为非灭菌状态。 |  | 2016-01-27 03:58:21 |  |  |  | 1
00005843116118 | 00005843 | 11* 240 | DA1Z | 0106949501587662 | 产品由胫骨髓内钉、股骨逆行髓内钉、标准伽玛（γ）型髓内钉-1、标准伽玛（γ）型髓内钉-2、加长伽玛（γ）型髓内钉以及股骨髓内钉组成。该产品采用GB/T13810中规定的TC4钛合金材料制造。产品表面可经阳极氧化处理。产品为非灭菌状态。 |  | 2016-01-27 04:05:30 |  |  |  | 1
00005843115979 | 00005843 | 10*300 | DA1Z | 0106949501587396 | 产品由胫骨髓内钉、股骨逆行髓内钉、标准伽玛（γ）型髓内钉-1、标准伽玛（γ）型髓内钉-2、加长伽玛（γ）型髓内钉以及股骨髓内钉组成。该产品采用GB/T13810中规定的TC4钛合金材料制造。产品表面可经阳极氧化处理。产品为非灭菌状态。 |  | 2016-01-27 03:52:53 |  |  |  | 1
00005843115918 | 00005843 | 9*340 | DA1Z | 0106949501587358 | 产品由胫骨髓内钉、股骨逆行髓内钉、标准伽玛（γ）型髓内钉-1、标准伽玛（γ）型髓内钉-2、加长伽玛（γ）型髓内钉以及股骨髓内钉组成。该产品采用GB/T13810中规定的TC4钛合金材料制造。产品表面可经阳极氧化处理。产品为非灭菌状态。 |  | 2016-01-27 03:50:12 |  |  |  | 1
00005843115907 | 00005843 | 9*240 | DA1Z | 0106949501587303 | 产品由胫骨髓内钉、股骨逆行髓内钉、标准伽玛（γ）型髓内钉-1、标准伽玛（γ）型髓内钉-2、加长伽玛（γ）型髓内钉以及股骨髓内钉组成。该产品采用GB/T13810中规定的TC4钛合金材料制造。产品表面可经阳极氧化处理。产品为非灭菌状态。 |  | 2016-01-27 03:48:00 |  |  |  | 1
00005843527050 | 00005843 | 9*315 | DA1Z |  | 产品由胫骨髓内钉、股骨逆行髓内钉、标准伽玛（γ）型髓内钉-1、标准伽玛（γ）型髓内钉-2、加长伽玛（γ）型髓内钉以及股骨髓内钉组成。 |  | 2019-01-15 10:51:52 |  |  |  | 1
00005843527041 | 00005843 | 8*255 | DA1Z |  | 产品由胫骨髓内钉、股骨逆行髓内钉、标准伽玛（γ）型髓内钉-1、标准伽玛（γ）型髓内钉-2、加长伽玛（γ）型髓内钉以及股骨髓内钉组成。 |  | 2019-01-15 10:47:54 |  |  |  | 1
00005843527044 | 00005843 | 8*315 | DA1Z |  | 产品由胫骨髓内钉、股骨逆行髓内钉、标准伽玛（γ）型髓内钉-1、标准伽玛（γ）型髓内钉-2、加长伽玛（γ）型髓内钉以及股骨髓内钉组成。 |  | 2019-01-15 10:49:19 |  |  |  | 1
00005843527049 | 00005843 | 9*285 | DA1Z |  | 产品由胫骨髓内钉、股骨逆行髓内钉、标准伽玛（γ）型髓内钉-1、标准伽玛（γ）型髓内钉-2、加长伽玛（γ）型髓内钉以及股骨髓内钉组成。 |  | 2019-01-15 10:54:43 |  |  |  | 1
00005843527061 | 00005843 | 11*285 | DA1Z |  | 产品由胫骨髓内钉、股骨逆行髓内钉、标准伽玛（γ）型髓内钉-1、标准伽玛（γ）型髓内钉-2、加长伽玛（γ）型髓内钉以及股骨髓内钉组成。 |  | 2019-01-15 10:58:04 |  |  |  | 1
00007689126630 | 00007689 | 直径：10mm | FJG6 | 0106930482750831 |  |  | 2019-02-27 09:48:29 |  |  |  | 1
00006540115632 | 00006540 | 直径：6.5mm，长度55mm，l=5.5 | FJD5 | 0106939263819651 |  |  | 2016-01-27 03:22:04 |  |  |  | 1
00006540115617 | 00006540 | 直径：7.5mm，长度35mm，l=5.5 | FJD5 | 0106939263811396 |  |  | 2016-01-27 03:19:19 |  |  |  | 1
00006540115436 | 00006540 | 直径：7.5mm，长度60mm，l=5.5 | FJD5 | 0106939263812195 |  |  | 2016-01-27 02:53:54 |  |  |  | 1
00006540115765 | 00006540 | 直径：4.5mm，长度50mm，l=5.5 | FJD5 | 0106939263819415 |  |  | 2016-01-27 03:30:15 |  |  |  | 1
00006540528464 | 00006540 | 5.5-直径7.0mm,长度：30mm本色 | FJD5 | 0106939263870461 |  |  | 2019-03-04 01:10:01 |  |  |  | 1
00006540528478 | 00006540 | 5.5-直径7.5mm,长度：40mm本色 | FJD5 | 0106939263871871 |  |  | 2019-03-04 01:12:57 |  |  |  | 1
00006540528480 | 00006540 | 5.5-直径7.5mm,长度：50mm本色 | FJD5 | 0106939263871895 |  |  | 2019-03-04 01:13:59 |  |  |  | 1
00006540528452 | 00006540 | 5.5-直径5.5mm,长度：55mm本色 | FJD5 | 0106939263870348 |  |  | 2019-03-04 01:06:29 |  |  |  | 1
00006540528458 | 00006540 | 5.5-直径6.5mm,长度：30mm本色 | FJD5 | 0106939263870409 |  |  | 2019-03-04 01:08:24 |  |  |  | 1
00006540528466 | 00006540 | 5.5-直径7.0mm,长度：40mm本色 | FJD5 | 0106939263870485 |  |  | 2019-03-04 01:10:44 |  |  |  | 1
00007683189925 | 00007683 | 4.5×40 | DB7Z-2 | 0106949501592253 |  |  | 2016-02-17 01:16:36 |  |  |  | 1
00007683190117 | 00007683 | 6.5×30 | DB7Z-2 | 0106949501592550 |  |  | 2016-02-17 01:27:15 |  |  |  | 1
00007683190016 | 00007683 | 5.5×50 | DB7Z-2 | 0106949501592413 |  |  | 2016-02-17 01:23:03 |  |  |  | 1
00007683190267 | 00007683 | 7.5×25 | DB7Z-2 | 0106949501592727 |  |  | 2016-02-17 01:52:47 |  |  |  | 1
00007683189622 | 00007683 | 4.0×35 | DB7Z-2 | 0106949501592178 |  |  | 2016-02-17 12:44:41 |  |  |  | 1
00007683189944 | 00007683 | 5.0×35 | DB7Z-2 | 0106949501592314 |  |  | 2016-02-17 01:19:41 |  |  |  | 1
00007683189984 | 00007683 | 5.0×45 | DB7Z-2 | 0106949501592338 |  |  | 2016-02-17 01:20:29 |  |  |  | 1
00007683190056 | 00007683 | 6.0×45 | DB7Z-2 | 0106949501592499 |  |  | 2016-02-17 01:25:38 |  |  |  | 1
00007465122892 | 00007465 | 直径：5.5mm，长度：120mm | FJB1 | 0106939263809430 |  |  | 2016-01-29 08:32:04 |  |  |  | 1
00007465527953 | 00007465 | 直径：6.0mm, 长度：90mm | FJB1 | 0106939263869106 |  |  | 2019-03-04 09:16:52 |  |  |  | 1
00006582117451 | 00006582 | 直径：7.0mm，长度：40mm，l=5.5 | FJD5 | 0106939263880644 |  |  | 2016-01-28 08:22:49 |  |  |  | 1
00006582117460 | 00006582 | 直径：6.5mm，长度：45mm，l=5.5 | FJD5 | 0106939263880576 |  |  | 2016-01-28 08:25:03 |  |  |  | 1
00006582117515 | 00006582 | 直径：5.5mm，长度：35mm，l=5.5 | FJD5 | 0106939263880415 |  |  | 2016-01-28 08:29:50 |  |  |  | 1
00006582117469 | 00006582 | 直径：7.5mm，长度：35mm，l=5.5 | FJD5 | 0106939263812294 |  |  | 2016-01-28 08:18:52 |  |  |  | 1
00006582117476 | 00006582 | 直径：6.5mm，长度：30mm，l=5.5 | FJD5 | 0106939263880545 |  |  | 2016-01-28 08:25:59 |  |  |  | 1
00006582117479 | 00006582 | 直径：6.0mm，长度：55mm，l=5.5 | FJD5 | 0106939263880521 |  |  | 2016-01-28 08:26:37 |  |  |  | 1
00006582117504 | 00006582 | 直径：6.0mm，长度：40mm，l=5.5 | FJD5 | 0106939263880491 |  |  | 2016-01-28 08:27:32 |  |  |  | 1
00006582528109 | 00006582 | 5.5-直径6.5mm,长度：35mm本色 | FJD5 | 0106939263871345 |  |  | 2019-03-04 10:37:45 |  |  |  | 1
00006582528145 | 00006582 | 5.5-直径7.5mm,长度：30mm本色 | FJD5 | 0106939263872007 |  |  | 2019-03-04 10:46:49 |  |  |  | 1
00006582528125 | 00006582 | 5.5-直径7.0mm,长度：30mm本色 | FJD5 | 0106939263871710 |  |  | 2019-03-04 10:44:13 |  |  |  | 1
00006582528199 | 00006582 | 5.5-直径6.5mm,长度：35mm 加长臂 | FJD5 | 0106930482749668 |  |  | 2019-03-04 10:56:18 |  |  |  | 1
00006582528200 | 00006582 | 5.5-直径6.5mm,长度：40mm 加长臂 | FJD5 | 0106930482749675 |  |  | 2019-03-04 10:56:38 |  |  |  | 1
00006582528068 | 00006582 | 5.5-直径5.0mm,长度：25mm本色 | FJD5 | 0106939263871123 |  |  | 2019-03-04 10:25:19 |  |  |  | 1
00006582528191 | 00006582 | 5.5-直径6.0mm,长度：30mm 加长臂 | FJD5 | 0106930482749583 |  |  | 2019-03-04 10:53:56 |  |  |  | 1
00006582528179 | 00006582 | 5.5-直径5.5mm,长度：45mm 加长臂 | FJD5 | 0106930482749545 |  |  | 2019-03-04 10:52:45 |  |  |  | 1
00006582528182 | 00006582 | 5.5-直径5.5mm,长度：50mm 加长臂 | FJD5 | 0106930482749552 |  |  | 2019-03-04 10:53:02 |  |  |  | 1
00006582528048 | 00006582 | 5.5-直径4.0mm,长度：40mm本色 | FJD5 | 0106939263871048 |  |  | 2019-03-04 10:19:57 |  |  |  | 1
00006582528077 | 00006582 | 5.5-直径5.5mm,长度：30mm本色 | FJD5 | 0106939263871192 |  |  | 2019-03-04 10:27:37 |  |  |  | 1
00006582528091 | 00006582 | 5.5-直径5.5mm,长度：50mm本色 | FJD5 | 0106939263871239 |  |  | 2019-03-04 10:31:57 |  |  |  | 1
00006582528104 | 00006582 | 5.5-直径6.0mm,长度：45mm本色 | FJD5 | 0106939263871291 |  |  | 2019-03-04 10:35:30 |  |  |  | 1
00006582528117 | 00006582 | 5.5-直径6.5mm,长度：45mm本色 | FJD5 | 0106939263871369 |  |  | 2019-03-04 10:42:16 |  |  |  | 1
00006582528159 | 00006582 | 5.5-直径5.5mm,长度：25mm 加长臂 | FJD5 | 0106930482749507 |  |  | 2019-03-04 10:50:00 |  |  |  | 1
00005849114855 | 00005849 | 10*380*125° | DA3Z04 | 0106949501585897 | 产品由胫骨髓内钉、股骨逆行髓内钉、标准伽玛（γ）型髓内钉-1、标准伽玛（γ）型髓内钉-2、加长伽玛（γ）型髓内钉以及股骨髓内钉组成。该产品采用GB/T13810中规定的TC4钛合金材料制造。产品表面可经阳极氧化处理。产品为非灭菌状态 |  | 2016-01-27 02:08:10 |  |  |  | 1
00005849114905 | 00005849 | 10*380*130° | DA3Z04 | 0106949501585958 | 产品由胫骨髓内钉、股骨逆行髓内钉、标准伽玛（γ）型髓内钉-1、标准伽玛（γ）型髓内钉-2、加长伽玛（γ）型髓内钉以及股骨髓内钉组成。该产品采用GB/T13810中规定的TC4钛合金材料制造。产品表面可经阳极氧化处理。产品为非灭菌状态 |  | 2016-01-27 02:11:03 |  |  |  | 1
00005849114828 | 00005849 | 9.4*360*130° | DA3Z04 | 0106949501585835 | 产品由胫骨髓内钉、股骨逆行髓内钉、标准伽玛（γ）型髓内钉-1、标准伽玛（γ）型髓内钉-2、加长伽玛（γ）型髓内钉以及股骨髓内钉组成。该产品采用GB/T13810中规定的TC4钛合金材料制造。产品表面可经阳极氧化处理。产品为非灭菌状态 |  | 2016-01-27 02:03:44 |  |  |  | 1
00005849527065 | 00005849 | 9.4*260*125° | DA3Z04 |  | 产品由胫骨髓内钉、股骨逆行髓内钉、标准伽玛（γ）型髓内钉-1、标准伽玛（γ）型髓内钉-2、加长伽玛（γ）型髓内钉以及股骨髓内钉组成。 |  | 2019-01-15 02:09:28 |  |  |  | 1
00005849527106 | 00005849 | 12*320*130° | DA3Z04 |  | 产品由胫骨髓内钉、股骨逆行髓内钉、标准伽玛（γ）型髓内钉-1、标准伽玛（γ）型髓内钉-2、加长伽玛（γ）型髓内钉以及股骨髓内钉组成。 |  | 2019-01-15 02:11:08 |  |  |  | 1
00005849527098 | 00005849 | 11*420*130° | DA3Z04 |  | 产品由胫骨髓内钉、股骨逆行髓内钉、标准伽玛（γ）型髓内钉-1、标准伽玛（γ）型髓内钉-2、加长伽玛（γ）型髓内钉以及股骨髓内钉组成。 |  | 2019-01-15 02:11:28 |  |  |  | 1
00005849527100 | 00005849 | 12*260*130° | DA3Z04 |  | 产品由胫骨髓内钉、股骨逆行髓内钉、标准伽玛（γ）型髓内钉-1、标准伽玛（γ）型髓内钉-2、加长伽玛（γ）型髓内钉以及股骨髓内钉组成。 |  | 2019-01-15 02:12:38 |  |  |  | 1
00005849527116 | 00005849 | 12*420*130° | DA3Z04 |  | 产品由胫骨髓内钉、股骨逆行髓内钉、标准伽玛（γ）型髓内钉-1、标准伽玛（γ）型髓内钉-2、加长伽玛（γ）型髓内钉以及股骨髓内钉组成。 |  | 2019-01-15 02:09:38 |  |  |  | 1
00005849527113 | 00005849 | 12*400*125° | DA3Z04 |  | 产品由胫骨髓内钉、股骨逆行髓内钉、标准伽玛（γ）型髓内钉-1、标准伽玛（γ）型髓内钉-2、加长伽玛（γ）型髓内钉以及股骨髓内钉组成。 |  | 2019-01-15 02:10:09 |  |  |  | 1
00016299265158 | 00016299 | 直径：15.5mm | WEF-1 | 0106939263852313 |  |  | 2019-03-05 01:32:25 |  |  |  | 1
00015522531787 | 00015522 | 直径1：6.0mm/直径2：5.0mm | CFS01 |  |  |  | 2019-03-05 01:04:32 |  |  |  | 1
00015522531756 | 00015522 | 直径1:3.5mm/直径2：6.0mm | CFS01 |  |  |  | 2019-03-05 12:56:26 |  |  |  | 1
00015522531812 | 00015522 | 直径1:7.0mm/直径2：6.0mm | CFS01 |  |  |  | 2019-03-05 01:12:04 |  |  |  | 1
00015522531656 | 00015522 | 直径1:3.0mm/直径2：7.0mm | CFS01 |  |  |  | 2019-03-05 11:22:45 |  |  |  | 1
00015522531658 | 00015522 | 直径1:3.5mm/直径2：3.0mm | CFS01 |  |  |  | 2019-03-05 11:22:55 |  |  |  | 1
00015522531764 | 00015522 | 直径1:4.0mm/直径2：5.5mm | CFS01 |  |  |  | 2019-03-05 12:58:57 |  |  |  | 1
00015522531770 | 00015522 | 直径1:4.5mm/直径2：5.5mm | CFS01 |  |  |  | 2019-03-05 01:00:03 |  |  |  | 1
00015522531779 | 00015522 | 直径1：5.5mm/直径2：3.5mm | CFS01 |  |  |  | 2019-03-05 01:03:05 |  |  |  | 1
00015522531783 | 00015522 | 直径1：5.5mm/直径2：6.0mm | CFS01 |  |  |  | 2019-03-05 01:03:51 |  |  |  | 1
00014876532282 | 00014876 | 长度：31mm,宽度:4.6mm,间隔1mm 3孔 | FJH-A05 | 0106939263879860 |  |  | 2019-03-05 05:40:18 |  |  |  | 1
00017243529327 | 00017243 | 左3孔 | FYL03 |  |  |  | 2019-03-04 05:57:32 |  |  |  | 1
00017243529329 | 00017243 | 左6孔 | FYL03 |  |  |  | 2019-03-04 05:57:46 |  |  |  | 1
00017243529337 | 00017243 | 左18孔 | FYL03 |  |  |  | 2019-03-04 06:02:37 |  |  |  | 1
00016312270745 | 00016312 | 直径：4.0mm，长度：L=80mm，l=18mm. | FZ01 | 0106939263850142 |  |  | 2016-02-24 12:58:53 |  |  |  | 1
00016312269465 | 00016312 | 直径：5.0mm，长度：L=120mm，l=30mm. | FZ01 | 0106939263850111 |  |  | 2016-02-24 11:51:12 |  |  |  | 1
00016312269373 | 00016312 | 直径：6.0mm，长度：L=200mm，l=60mm. | FZ01 | 0106939263850074 |  |  | 2016-02-24 11:48:34 |  |  |  | 1
00016312269353 | 00016312 | 直径：6.0mm，长度：L=200mm，l=70mm. | FZ01 | 0106939263850067 |  |  | 2016-02-24 11:48:07 |  |  |  | 1
00016312531959 | 00016312 | 直径：6mm，长度：110mm，螺纹长度：35mm | FZ01 | 0106939263887100 |  |  | 2019-03-05 03:06:39 |  |  |  | 1
00016312531960 | 00016312 | 直径：6mm，长度：180mm，螺纹长度：15mm | FZ01 |  |  |  | 2019-03-05 03:06:45 |  |  |  | 1
00016312531969 | 00016312 | 直径：1.5mm，长度：40mm，螺纹长度：6mm | FZ01 | 0106930482749132 |  |  | 2019-03-05 03:08:08 |  |  |  | 1
00016317269301 | 00016317 | 直径：5.0mm，长度：L=120mm，l=40mm. | FZ02 | 0106939263850524 |  |  | 2016-02-24 11:43:22 |  |  |  | 1
00016957273798 | 00016957 | 3-4孔 | FYT03 | 0106939263832025 |  |  | 2016-02-24 02:26:55 |  |  |  | 1
00016957530064 | 00016957 | 3-7孔 | FYT03 |  |  |  | 2019-03-04 08:42:55 |  |  |  | 1
00016957530121 | 00016957 | 5-8孔 | FYT03 |  |  |  | 2019-03-04 08:51:22 |  |  |  | 1
00016957530116 | 00016957 | 5-5孔 | FYT03 |  |  |  | 2019-03-04 08:50:56 |  |  |  | 1
00015392532423 | 00015392 | 长度：55mm,宽度：16mm,厚度：2mm | FJQ-C |  |  |  | 2019-03-05 06:50:59 |  |  |  | 1
00015392532428 | 00015392 | 长度：67.5mm,宽度：16mm,厚度：2mm | FJQ-C |  |  |  | 2019-03-05 06:51:31 |  |  |  | 1
00015392532430 | 00015392 | 长度：20mm,宽度：17mm,厚度：2mm | FJQ-C |  |  |  | 2019-03-05 06:51:45 |  |  |  | 1
00015392532419 | 00015392 | 长度：45mm,宽度：16mm,厚度：2mm | FJQ-C |  |  |  | 2019-03-05 06:48:28 |  |  |  | 1
00015392532439 | 00015392 | 长度：42.5mm,宽度：17mm,厚度：2mm | FJQ-C |  |  |  | 2019-03-05 06:53:09 |  |  |  | 1
00015392532444 | 00015392 | 长度：55mm,宽度：17mm,厚度：2mm | FJQ-C |  |  |  | 2019-03-05 06:53:48 |  |  |  | 1
00014868236591 | 00014868 | 长度： 207 mm,宽度：9 mm,厚度：3 mm 14孔 | FJH-A01 | 0106939263821517 |  |  | 2016-02-22 10:34:13 |  |  |  | 1
00014868236662 | 00014868 | 长度： 87 mm,宽度：9 mm,厚度：3 mm 6孔 | FJH-A01 | 0106939263821470 |  |  | 2016-02-22 10:35:26 |  |  |  | 1
00014868236667 | 00014868 | 长度： 27 mm,宽度：9 mm,厚度：3 mm 2孔 | FJH-A01 | 0106939263821456 |  |  | 2016-02-22 10:36:10 |  |  |  | 1
00017429364824 | 00017429 | 直径：2.4/3.0mm,长度：16mm | FD-II 02 | 0106939263847098 |  |  | 2016-07-28 01:09:55 |  |  |  | 1
00017429364754 | 00017429 | 直径：2.4/3.0mm,长度：30mm | FD-II 02 | 0106939263847166 |  |  | 2016-07-28 01:11:37 |  |  |  | 1
00017429364809 | 00017429 | 直径：2.4/3.0mm,长度：9mm | FD-II 02 | 0106939263847029 |  |  | 2016-07-28 01:08:24 |  |  |  | 1
00017429373830 | 00017429 | 直径：3.0mm/4.0mm,长度：14mm | FD-II 02 | 0106939263841195 |  |  | 2016-07-28 01:15:51 |  |  |  | 1
00017429531693 | 00017429 | 直径×长度：φ2.4/φ3.0×37 | FD-II 02 |  |  |  | 2019-03-05 11:51:46 |  |  |  | 1
00017429531700 | 00017429 | 直径×长度：φ3.0/φ4.0×44 | FD-II 02 |  |  |  | 2019-03-05 11:52:29 |  |  |  | 1
00017429531702 | 00017429 | 直径×长度：φ3.0/φ4.0×48 | FD-II 02 |  |  |  | 2019-03-05 11:52:45 |  |  |  | 1
00015391354287 | 00015391 | 长度：52.5mm,宽度：17mm,厚度：2mm | FJQ-C | 0106939263823627 |  |  | 2016-02-28 02:13:30 |  |  |  | 1
00015391354322 | 00015391 | 长度：35mm,宽度：17mm,厚度：2mm | FJQ-C | 0106939263823559 |  |  | 2016-02-28 02:15:39 |  |  |  | 1
00015391532474 | 00015391 | 长度：67.5mm,宽度：17mm,厚度：2mm | FJQ-C |  |  |  | 2019-03-05 07:01:03 |  |  |  | 1
00015391532481 | 00015391 | 长度：85mm,宽度：17mm,厚度：2mm | FJQ-C |  |  |  | 2019-03-05 07:01:57 |  |  |  | 1
00015391532483 | 00015391 | 长度：90mm,宽度：17mm,厚度：2mm | FJQ-C |  |  |  | 2019-03-05 07:02:10 |  |  |  | 1
00015391532458 | 00015391 | 长度：42.5mm,宽度：16mm,厚度：2mm | FJQ-C |  |  |  | 2019-03-05 06:58:37 |  |  |  | 1
00015581224242 | 00015581 | 直径：3.5mm,长度：60mm | CFS02 | 0106939263816469 |  |  | 2016-02-20 02:05:02 |  |  |  | 1
00015581531290 | 00015581 | 直径：5.0mm，长度：170mm | CFS02 |  |  |  | 2019-03-05 10:12:01 |  |  |  | 1
00015581531263 | 00015581 | 直径：6.0mm,长度：300mm | CFS02 |  |  |  | 2019-03-05 10:03:16 |  |  |  | 1
00015581531245 | 00015581 | 直径：6.0mm，长度：90mm | CFS02 |  |  |  | 2019-03-05 10:00:40 |  |  |  | 1
00015581531347 | 00015581 | 直径:3.0mm，长度:45mm | CFS02 | 01069392638O7191 |  |  | 2019-03-05 10:19:52 |  |  |  | 1
00015581531276 | 00015581 | 直径：5.5mm，长度：190mm | CFS02 |  |  |  | 2019-03-05 10:05:48 |  |  |  | 1
00015555531403 | 00015555 | 直径：3.5mm，长度：20mm | CFS05 |  |  |  | 2019-03-05 10:39:11 |  |  |  | 1
00017395292137 | 00017395 | 直径：4.0mm,长度：30mm,螺纹长度：15mm | FD-I 01 | 0106939263840532 |  |  | 2016-02-25 09:42:20 |  |  |  | 1
00017395291875 | 00017395 | 直径：4.0mm,长度：36mm,螺纹长度：12mm | FD-I 01 | 0106939263840099 |  |  | 2016-02-25 09:36:16 |  |  |  | 1
00017395291981 | 00017395 | 直径：4.0mm,长度：55mm,螺纹长度：20mm | FD-I 01 | 0106939263840587 |  |  | 2016-02-25 09:37:57 |  |  |  | 1
00017395531799 | 00017395 | Φ4.0×26-12 | FD-I 01-03 | 0106939263841355 |  |  | 2019-03-05 01:10:43 |  |  |  | 1
00017395531798 | 00017395 | Φ4.0×24-12 | FD-I 01-03 | 0106939263841348 |  |  | 2019-03-05 01:10:29 |  |  |  | 1
00017395531815 | 00017395 | φ4.0×46-15 | FD-I 01-03 | 0106939263841546 |  |  | 2019-03-05 01:12:31 |  |  |  | 1
00017395531820 | 00017395 | φ4.0×45-15 | FD-I 01-03 |  |  |  | 2019-03-05 01:14:28 |  |  |  | 1
00015653217946 | 00015653 | 直径：5.5mm,长度：55mm,l=5.5 | CFS03 | 0106939263829353 |  |  | 2016-02-19 04:05:40 |  |  |  | 1
00015653218361 | 00015653 | 直径：6.5mm,长度：30mm,l=6.0 | CFS03 | 0106939263842727 |  |  | 2016-02-19 04:23:59 |  |  |  | 1
00015653217771 | 00015653 | 直径：7.0mm,长度：55mm,l=5.5 | CFS03 | 0106939263829520 |  |  | 2016-02-19 03:55:45 |  |  |  | 1
00015653217997 | 00015653 | 直径：5.5mm,长度：40mm,l=5.5 | CFS03 | 0106939263829322 |  |  | 2016-02-19 04:07:31 |  |  |  | 1
00015653218179 | 00015653 | 直径：4.0mm,长度：30mm,l=5.5 | CFS03 | 0106939263828981 |  |  | 2016-02-19 04:16:22 |  |  |  | 1
00015653217989 | 00015653 | 直径：5.5mm,长度：50mm,l=5.5 | CFS03 | 0106939263829346 |  |  | 2016-02-19 04:06:39 |  |  |  | 1
00015653218002 | 00015653 | 直径：5.5mm,长度：30mm,l=5.5 | CFS03 | 0106939263829308 |  |  | 2016-02-19 04:08:18 |  |  |  | 1
00015653217790 | 00015653 | 直径：7.0mm,长度：35mm,l=5.5 | CFS03 | 0106939263829483 |  |  | 2016-02-19 03:57:25 |  |  |  | 1
00015653218194 | 00015653 | 直径：7.0mm,长度：50mm,l=6.0 | CFS03 | 0106939263842789 |  |  | 2016-02-19 04:18:05 |  |  |  | 1
00015653217733 | 00015653 | 直径：7.5mm,长度：30mm,l=5.5 | CFS03 | 0106939263830731 |  |  | 2016-02-19 03:55:06 |  |  |  | 1
00015653530439 | 00015653 | 直径：6.5mm,长度：30mm | CFS03 |  |  |  | 2019-03-04 09:37:15 |  |  |  | 1
00015653530346 | 00015653 | 直径：3.5mm,长度：20mm | CFS03 |  |  |  | 2019-03-04 09:24:35 |  |  |  | 1
00015653530389 | 00015653 | 直径：4.5mm,长度：40mm | CFS03 |  |  |  | 2019-03-04 09:31:46 |  |  |  | 1
00015653530510 | 00015653 | 直径：7.5mm,长度：65mm | CFS03 |  |  |  | 2019-03-04 09:46:17 |  |  |  | 1
00015653530512 | 00015653 | 直径：7.5mm,长度：70mm | CFS03 |  |  |  | 2019-03-04 09:46:44 |  |  |  | 1
00015653530373 | 00015653 | 直径：4.0mm,长度：42mm | CFS03 |  |  |  | 2019-03-04 09:28:26 |  |  |  | 1
00015653530365 | 00015653 | 直径：4.0mm,长度：26mm | CFS03 |  |  |  | 2019-03-04 09:26:58 |  |  |  | 1
00015653530451 | 00015653 | 直径：6.5mm,长度：55mm | CFS03 |  |  |  | 2019-03-04 09:38:41 |  |  |  | 1
00015653530378 | 00015653 | 直径：3.5mm,长度：40mm | CFS03 |  |  |  | 2019-03-04 09:29:30 |  |  |  | 1
00015653530382 | 00015653 | 直径：4.0mm,长度：35mm | CFS03 |  |  |  | 2019-03-04 09:30:27 |  |  |  | 1
00015653530384 | 00015653 | 直径：4.0mm,长度：55mm | CFS03 |  |  |  | 2019-03-04 09:30:46 |  |  |  | 1
00017400290718 | 00017400 | 直径：7.3mm,长度：60mm,螺纹长度：32mm | FD-I 01 | 0106939263841454 |  |  | 2016-02-25 08:44:37 |  |  |  | 1
00017400531705 | 00017400 | 直径×螺钉长度-螺纹长度：φ7.3×40-16 | FD-I 01-03 |  |  |  | 2019-03-05 11:55:26 |  |  |  | 1
00017400531735 | 00017400 | 直径×螺钉长度-螺纹长度：φ7.3×105-32 | FD-I 01-03 |  |  |  | 2019-03-05 12:48:13 |  |  |  | 1
00015571530989 | 00015571 | 直径：6.0mm，长度：430mm | CFS02 |  |  |  | 2019-03-05 09:14:07 |  |  |  | 1
00015571530990 | 00015571 | 直径：6.0mm，长度：440mm | CFS02 |  |  |  | 2019-03-05 09:14:16 |  |  |  | 1
00015571531219 | 00015571 | 直径：5.0mm，长度：180mm | CFS02 |  |  |  | 2019-03-05 09:54:50 |  |  |  | 1
00015571531011 | 00015571 | 直径：5.5mm，长度：290mm | CFS02 |  |  |  | 2019-03-05 09:17:33 |  |  |  | 1
00015571531090 | 00015571 | 直径：5.0mm，长度：200mm | CFS02 |  |  |  | 2019-03-05 09:38:58 |  |  |  | 1
00015571530955 | 00015571 | 直径：6.0mm，长度：290mm | CFS02 |  |  |  | 2019-03-05 09:10:06 |  |  |  | 1
00015571530920 | 00015571 | 直径：6.0mm,长度：280mm | CFS02 |  |  |  | 2019-03-05 09:03:54 |  |  |  | 1
00015571530914 | 00015571 | 直径：5.0mm,长度：350mm | CFS02 |  |  |  | 2019-03-05 09:02:17 |  |  |  | 1
00015571530915 | 00015571 | 直径：5.0mm,长度：500mm | CFS02 |  |  |  | 2019-03-05 09:03:20 |  |  |  | 1
00015571530930 | 00015571 | 直径：5.5mm,长度：200mm | CFS02 |  |  |  | 2019-03-05 09:04:34 |  |  |  | 1
00015571530969 | 00015571 | 直径：6.0mm，长度：360mm | CFS02 |  |  |  | 2019-03-05 09:12:21 |  |  |  | 1
00015571530995 | 00015571 | 直径：6.0mm，长度：490mm | CFS02 |  |  |  | 2019-03-05 09:15:08 |  |  |  | 1
00015571531073 | 00015571 | 直径：5.5mm，长度：460mm | CFS02 |  |  |  | 2019-03-05 09:37:40 |  |  |  | 1
00015571531121 | 00015571 | 直径：5.0mm，长度：350mm | CFS02 |  |  |  | 2019-03-05 09:41:58 |  |  |  | 1
00015571531087 | 00015571 | 直径：5.5mm，长度：500mm | CFS02 |  |  |  | 2019-03-05 09:38:39 |  |  |  | 1
00015571531096 | 00015571 | 直径：5.0mm，长度：220mm | CFS02 |  |  |  | 2019-03-05 09:39:19 |  |  |  | 1
00015571531207 | 00015571 | 直径：5.5mm，长度：180mm | CFS02 |  |  |  | 2019-03-05 09:53:38 |  |  |  | 1
00015571530943 | 00015571 | 直径：6.0mm，长度：220mm | CFS02 |  |  |  | 2019-03-05 09:06:15 |  |  |  | 1
00015571530944 | 00015571 | 直径：6.0mm，长度：230mm | CFS02 |  |  |  | 2019-03-05 09:06:26 |  |  |  | 1
00015571531021 | 00015571 | 直径：5.5mm，长度：360mm | CFS02 |  |  |  | 2019-03-05 09:19:15 |  |  |  | 1
00015571531119 | 00015571 | 直径：5.0mm，长度：340mm | CFS02 |  |  |  | 2019-03-05 09:41:49 |  |  |  | 1
00015571531133 | 00015571 | 直径：5.0mm，长度：380mm | CFS02 |  |  |  | 2019-03-05 09:43:16 |  |  |  | 1
00015571531168 | 00015571 | 直径：5.5mm，长度：90mm | CFS02 |  |  |  | 2019-03-05 09:48:09 |  |  |  | 1
00015571531179 | 00015571 | 直径：5.5mm，长度：140mm | CFS02 |  |  |  | 2019-03-05 09:49:22 |  |  |  | 1
00015571531186 | 00015571 | 直径：5.0mm，长度：100mm | CFS02 |  |  |  | 2019-03-05 09:51:16 |  |  |  | 1
00015386264824 | 00015386 | 长度：30mm,宽度：16mm,厚度：2mm 5孔 | FJQ-B | 0106939263820534 |  |  | 2016-02-24 08:37:29 |  |  |  | 1
00015386264692 | 00015386 | 长度：50mm,宽度：16mm,厚度：2mm 6孔 | FJQ-B | 0106939263820619 |  |  | 2016-02-24 08:40:40 |  |  |  | 1
00015386264815 | 00015386 | 长度：25mm,宽度：16mm,厚度：2mm 5孔 | FJQ-B | 0106939263820510 |  |  | 2016-02-24 08:36:43 |  |  |  | 1
00015394532398 | 00015394 | 直径：4.0mm,长度：16mm 自钻型 | FJQ-B |  |  |  | 2019-03-05 06:44:28 |  |  |  | 1
00015394532408 | 00015394 | 直径：3.0mm,长度：14mm | FJQ-B |  |  |  | 2019-03-05 06:45:57 |  |  |  | 1
00015387264803 | 00015387 | 长度：67.5mm,宽度：16mm,厚度：2mm 7孔 | FJQ-B | 0106939263820664 |  |  | 2016-02-24 08:35:37 |  |  |  | 1
00015387532525 | 00015387 | 长度：30mm,宽度：16mm,厚度：2mm | FJQ-B | 0106939263820534 |  |  | 2019-03-05 07:24:37 |  |  |  | 1
00015648215622 | 00015648 | 直径：5.5mm,长度：35mm,l=5.5 | CFS03 | 0106939263830304 |  |  | 2016-02-19 02:18:05 |  |  |  | 1
00015648214650 | 00015648 | 直径：7.5mm,长度：25mm,l=5.5 | CFS03 | 0106939263831004 |  |  | 2016-02-19 01:31:55 |  |  |  | 1
00015648214345 | 00015648 | 直径：6.0mm,长度：45mm,l=6.0 | CFS03 | 0106939263880835 |  |  | 2016-02-19 01:17:06 |  |  |  | 1
00015648215357 | 00015648 | 直径：6.0mm,长度：55mm,l=5.5 | CFS03 | 0106939263830410 |  |  | 2016-02-19 02:08:17 |  |  |  | 1
00015648214567 | 00015648 | 直径：7.5mm,长度：45mm,l=5.5 | CFS03 | 0106939263831172 |  |  | 2016-02-19 01:28:55 |  |  |  | 1
00015648214253 | 00015648 | 直径：7.0mm,长度：45mm,l=6.0 | CFS03 | 0106939263881269 |  |  | 2016-02-19 01:12:23 |  |  |  | 1
00015648215362 | 00015648 | 直径：6.5mm,长度：40mm,l=5.5 | CFS03 | 0106939263830458 |  |  | 2016-02-19 02:05:28 |  |  |  | 1
00015648215606 | 00015648 | 直径：5.5mm,长度：50mm,l=5.5 | CFS03 | 0106939263830335 |  |  | 2016-02-19 02:16:55 |  |  |  | 1
00015648530720 | 00015648 | 直径：7.0mm,长度：75mm | CFS03 |  |  |  | 2019-03-04 10:12:01 |  |  |  | 1
00015648530725 | 00015648 | 直径：7.5mm,长度：20mm | CFS03 |  |  |  | 2019-03-04 10:12:37 |  |  |  | 1
00015648530727 | 00015648 | 直径：7.5mm,长度：25mm | CFS03 |  |  |  | 2019-03-04 10:12:47 |  |  |  | 1
00015648530620 | 00015648 | 直径：4.5mm,长度：30mm | CFS03 |  |  |  | 2019-03-04 10:02:06 |  |  |  | 1
00015648530642 | 00015648 | 直径：5.0mm,长度：50mm | CFS03 |  |  |  | 2019-03-04 10:04:25 |  |  |  | 1
00015648530644 | 00015648 | 直径：5.0mm,长度：55mm | CFS03 |  |  |  | 2019-03-04 10:04:35 |  |  |  | 1
00015648530651 | 00015648 | 直径：5.5mm,长度：35mm | CFS03 |  |  |  | 2019-03-04 10:05:19 |  |  |  | 1
00015648530665 | 00015648 | 直径：6.0mm,长度：35mm | CFS03 |  |  |  | 2019-03-04 10:06:45 |  |  |  | 1
00015648530571 | 00015648 | 直径：4.0mm,长度：18mm | CFS03 |  |  |  | 2019-03-04 09:57:02 |  |  |  | 1
00016955376940 | 00016955 | SZGT | 松质骨条 |  |  |  | 2019-01-15 09:34:20 |  |  |  | 1
00015388264737 | 00015388 | 长度：65mm,宽度：17mm,厚度：2mm 11孔 | FJQ-b | 0106939263821081 |  |  | 2016-02-24 08:26:36 |  |  |  | 1
00015388264729 | 00015388 | 长度：55mm,宽度：17mm,厚度：2mm 8孔 | FJQ-b | 0106939263821043 |  |  | 2016-02-24 08:25:27 |  |  |  | 1
00015388264726 | 00015388 | 长度：50mm,宽度：17mm,厚度：2mm 8孔 | FJQ-b | 0106939263821029 |  |  | 2016-02-24 08:24:48 |  |  |  | 1
00015388264742 | 00015388 | 长度：75mm,宽度：17mm,厚度：2mm 11孔 | FJQ-b | 0106939263821166 |  |  | 2016-02-24 08:27:49 |  |  |  | 1
00015388264743 | 00015388 | 长度：77.5mm,宽度：17mm,厚度：2mm 11孔 | FJQ-b | 0106939263821173 |  |  | 2016-02-24 08:28:08 |  |  |  | 1
00015388264704 | 00015388 | 长度：105mm,宽度：17mm,厚度：2mm 11孔 | FJQ-b | 0106939263824082 |  |  | 2016-02-24 08:22:52 |  |  |  | 1
00015388264705 | 00015388 | 长度：110mm,宽度：17mm,厚度：2mm 11孔 | FJQ-b | 0106939263824105 |  |  | 2016-02-24 08:23:10 |  |  |  | 1
00015388532489 | 00015388 | 长度：22.5mm,宽度：17mm,厚度：2mm | FJQ-b | 0106939263820909 |  |  | 2019-03-05 07:03:44 |  |  |  | 1
00015388532495 | 00015388 | 长度：37.5mm,宽度：17mm,厚度：2mm | FJQ-b | 0106939263820978 |  |  | 2019-03-05 07:04:53 |  |  |  | 1
00015388532492 | 00015388 | 长度：30mm,宽度：17mm,厚度：2mm | FJQ-b | 0106939263820947 |  |  | 2019-03-05 07:04:15 |  |  |  | 1
00017082530012 | 00017082 | 大右 | FYS04 | 0106939263835903 |  |  | 2019-03-04 08:32:47 |  |  |  | 1
00050291465708 | 00050291 | Φ2.8×150 | FGZ07 | 0106939263875039 |  |  | 2017-07-11 03:21:05 |  |  |  | 1
00050291465252 | 00050291 | Φ1.0×200 | FGZ07 | 0106939263874865 |  |  | 2017-07-11 02:56:22 |  |  |  | 1
00050291465282 | 00050291 | Φ1.2×100 | FGZ07 | 0106939263874872 |  |  | 2017-07-11 02:57:51 |  |  |  | 1
00050291465240 | 00050291 | Φ1.0×150 | FGZ07 | 0106939263874858 |  |  | 2017-07-11 02:55:54 |  |  |  | 1
00050291465346 | 00050291 | Φ1.2×300 | FGZ07 | 0106939263874896 |  |  | 2017-07-11 03:00:42 |  |  |  | 1
00050291465097 | 00050291 | Φ0.8×100 | FGZ07 | 0106939263874810 |  |  | 2017-07-11 02:51:19 |  |  |  | 1
00050291531976 | 00050291 | Φ1.8×280 | FGZ07 | 0106930482744854 |  |  | 2019-03-05 03:10:21 |  |  |  | 1
00050228462271 | 00050228 | 3.5-φ4.0×36自攻型 | ZJX-D5 | 0106939263873561 |  |  | 2017-07-11 10:23:37 |  |  |  | 1
00050228461595 | 00050228 | φ4.0×20 | ZJX-D5 | 01069392638O844O |  |  | 2017-07-11 08:36:18 |  |  |  | 1
00050228461598 | 00050228 | φ4.0×22 | ZJX-D5 | 01069392638O8464 |  |  | 2017-07-11 08:37:01 |  |  |  | 1
00050228461800 | 00050228 | 3.5-φ3.5×20自攻型 | ZJX-D5 | 0106939263873370 |  |  | 2017-07-11 09:16:11 |  |  |  | 1
00050228461606 | 00050228 | φ4.0×26 | ZJX-D5 | 01069392638O8488 |  |  | 2017-07-11 08:38:46 |  |  |  | 1
00050228461522 | 00050228 | φ3.5×22 | ZJX-D5 | 01069392638O8372 |  |  | 2017-07-11 08:20:54 |  |  |  | 1
00050228461526 | 00050228 | φ3.5×24 | ZJX-D5 | 01069392638O8389 |  |  | 2017-07-11 08:21:31 |  |  |  | 1
00050228461850 | 00050228 | 3.5-φ4.0×12自攻型 | ZJX-D5 | 0106939263873448 |  |  | 2017-07-11 09:23:33 |  |  |  | 1
00050228461510 | 00050228 | φ3.5×16 | ZJX-D5 | 01069392638O8341 |  |  | 2017-07-11 08:15:03 |  |  |  | 1
00050228461754 | 00050228 | 3.5-φ3.5×12自攻型 | ZJX-D5 | 0106939263873332 |  |  | 2017-07-11 09:10:45 |  |  |  | 1
00050228461832 | 00050228 | 3.5-φ3.5×28自攻型 | ZJX-D5 | 0106939263873417 |  |  | 2017-07-11 09:20:46 |  |  |  | 1
00050228531845 | 00050228 | 直径：4.0mm，长度：28mm着色 | ZJX-D5 | 0106939263871611 |  |  | 2019-03-05 01:26:33 |  |  |  | 1
00050228531826 | 00050228 | 直径：3.5mm，长度：12mm着色 | ZJX-D5 | 0106939263871420 |  |  | 2019-03-05 01:17:58 |  |  |  | 1
00050393462181 | 00050393 | 5孔 130° | DHS | 0106939263882525 |  |  | 2017-07-11 10:09:37 |  |  |  | 1
00050393462159 | 00050393 | 12孔 135° | DHS | 0106939263873899 |  |  | 2017-07-11 10:07:25 |  |  |  | 1
00050393530508 | 00050393 | 18孔 | DHS |  |  |  | 2019-03-04 09:46:10 |  |  |  | 1
00050346531928 | 00050346 | 直径：8mm | FQ04 |  |  |  | 2019-03-05 02:58:20 |  |  |  | 1
00050346531940 | 00050346 | 直径：9mm | FQ05 |  |  |  | 2019-03-05 03:00:02 |  |  |  | 1
00050346531942 | 00050346 | 直径：11mm | FQ05 |  |  |  | 2019-03-05 03:00:17 |  |  |  | 1
00050342487302 | 00050342 | Φ5×150 | FQ01/FQ02 | 0106939263852795 |  |  | 2017-07-14 11:03:35 |  |  |  | 1
00050342487362 | 00050342 | φ8×400 | FQ01/FQ02 | 0106939263852887 |  |  | 2017-07-14 11:08:42 |  |  |  | 1
00050342487350 | 00050342 | φ8×300 | FQ01/FQ02 | 0106939263852863 |  |  | 2017-07-14 11:07:33 |  |  |  | 1
00050342463048 | 00050342 | Φ11×100 | FQ02 | 0106939263852719 |  |  | 2017-07-11 11:30:14 |  |  |  | 1
00050342463058 | 00050342 | Φ11×200 | FQ02 | 0106939263852733 |  |  | 2017-07-11 11:31:23 |  |  |  | 1
00050427528619 | 00050427 | 21孔 | FYS01 |  |  |  | 2019-03-04 01:47:09 |  |  |  | 1
00050427528613 | 00050427 | 17孔 | FYS01 |  |  |  | 2019-03-04 01:46:34 |  |  |  | 1
00050427528600 | 00050427 | 8孔 | FYS01 |  |  |  | 2019-03-04 01:45:00 |  |  |  | 1
00050350473159 | 00050350 | 右7孔、长度：129.5mm | FYz23 | 0106939263851347 |  |  | 2017-07-12 02:40:42 |  |  |  | 1
00050350527356 | 00050350 | 右8孔 | FYz23 |  |  |  | 2019-02-27 05:24:53 |  |  |  | 1
00050350527357 | 00050350 | 右10孔 | FYz23 |  |  |  | 2019-02-27 05:25:41 |  |  |  | 1
00050350527360 | 00050350 | 右13孔 | FYz23 |  |  |  | 2019-02-27 05:27:56 |  |  |  | 1
00050217460509 | 00050217 | φ4.0×30 | ZJX-D4 | 01069392638O9164 |  |  | 2017-07-10 04:40:12 |  |  |  | 1
00050217460514 | 00050217 | φ4.0×32 | ZJX-D4 | 01069392638O9171 |  |  | 2017-07-10 04:41:11 |  |  |  | 1
00050217460505 | 00050217 | φ4.0×28 | ZJX-D4 | 01069392638O9157 |  |  | 2017-07-10 04:39:23 |  |  |  | 1
00050217460487 | 00050217 | φ4.0×24 | ZJX-D4 | 01069392638O9133 |  |  | 2017-07-10 04:35:06 |  |  |  | 1
00050217460344 | 00050217 | φ3.5×24 | ZJX-D4 | 01069392638O9O58 |  |  | 2017-07-10 04:16:23 |  |  |  | 1
00050217531915 | 00050217 | 直径：4.0mm，长度：28mm着色 | ZJX-D4 | 0106939263878467 |  |  | 2019-03-05 02:41:58 |  |  |  | 1
00050279469384 | 00050279 | φ4.0×300 | FGZ06 | 0106939263874803 |  |  | 2017-07-12 09:11:57 |  |  |  | 1
00050279468908 | 00050279 | φ1.2×280 | FGZ06 | 0106939263874445 |  |  | 2017-07-12 08:30:43 |  |  |  | 1
00050279468859 | 00050279 | φ1.0×150 | FGZ06 | 0106939263874346 |  |  | 2017-07-12 08:25:10 |  |  |  | 1
00050279468863 | 00050279 | φ1.0×200 | FGZ06 | 0106939263874353 |  |  | 2017-07-12 08:25:44 |  |  |  | 1
00050279468979 | 00050279 | φ1.6×280 | FGZ06 | 0106939263874544 |  |  | 2017-07-12 08:41:31 |  |  |  | 1
00050279468990 | 00050279 | φ1.8×280 | FGZ06 | 0106939263874568 |  |  | 2017-07-12 08:43:13 |  |  |  | 1
00050279468912 | 00050279 | φ1.2×300 | FGZ06 | 0106939263874452 |  |  | 2017-07-12 08:31:30 |  |  |  | 1
00050279469211 | 00050279 | φ2.5×150 | FGZ06 | 0106939263874674 |  |  | 2017-07-12 08:57:48 |  |  |  | 1
00050279531983 | 00050279 | Φ1.4×150 | FGZ06 | 0106939263874469 |  |  | 2019-03-05 03:12:19 |  |  |  | 1
00050221462818 | 00050221 | 直径2.4mm，长度18mm | DJY-Ⅳ-02 | (01)06952894357590 |  |  | 2017-07-11 02:42:24 |  |  |  | 1
00050221462833 | 00050221 | 直径2.4mm，长度24mm | DJY-Ⅳ-02 | (01)06952894357620 |  |  | 2017-07-11 02:41:59 |  |  |  | 1
00050221462853 | 00050221 | 直径2.4mm，长度30mm | DJY-Ⅳ-02 | (01)06952894357651 |  |  | 2017-07-11 02:41:33 |  |  |  | 1
00050195532066 | 00050195 | 长度：32mm， 孔数：4孔 | ZJX-b1 | 0106939263889951 |  |  | 2019-03-05 03:54:38 |  |  |  | 1
00050195532072 | 00050195 | 长度：32mm ，孔数：4孔 | ZJX-b1 | 0106939263870010 |  |  | 2019-03-05 03:55:13 |  |  |  | 1
00050301487443 | 00050301 | φ5×300 | FQ01 | 0106939263852627 |  |  | 2017-07-14 11:19:09 |  |  |  | 1
00050301463000 | 00050301 | Φ11×200 | FQ01 | 0106939263852535 |  |  | 2017-07-11 11:25:22 |  |  |  | 1
00050301463022 | 00050301 | Φ11×400 | FQ01 | 0106939263852573 |  |  | 2017-07-11 11:27:48 |  |  |  | 1
00050301531952 | 00050301 | 直径：3mm，长度：60mm | FQ01 |  |  |  | 2019-03-05 03:03:07 |  |  |  | 1
00050301531953 | 00050301 | 直径：3mm，长度：70mm | FQ01 |  |  |  | 2019-03-05 03:03:13 |  |  |  | 1
00050682531897 | 00050682 | 直径：3mm，长度：60mm | FQ02 |  |  |  | 2019-03-05 01:56:47 |  |  |  | 1
00050598469966 | 00050598 | 直径7.3mm | DJY-Ⅱ-01 | (01)06933189140196 |  |  | 2017-07-12 09:46:38 |  |  |  | 1
00050627466801 | 00050627 | Φ11 | FQ06 | 0106939263852931 |  |  | 2017-07-11 04:36:59 |  |  |  | 1
00050627531905 | 00050627 | 直径：5mm/直径：8mm | FQ06 |  |  |  | 2019-03-05 02:06:43 |  |  |  | 1
00050438528577 | 00050438 | 6孔 | FYS01 |  |  |  | 2019-03-04 01:39:09 |  |  |  | 1
00050134459170 | 00050134 | φ3.5×12 | ZJX-D1/ZJX-D2 | 0106939263870287 |  |  | 2017-07-10 02:10:21 |  |  |  | 1
00050406464924 | 00050406 | 95°10孔 | DCS | 0106939263832834 |  |  | 2019-03-05 05:02:53 |  |  |  | 1
00050406532243 | 00050406 | 21孔 | DCS |  |  |  | 2019-03-05 05:01:56 |  |  |  | 1
00050632470597 | 00050632 | 直径5.0mm，长度55mm | DJY-IV-02 | (01)06933189189003 |  |  | 2017-07-12 10:34:21 |  |  |  | 1
00050632470564 | 00050632 | 直径5.0mm，长度42mm | DJY-IV-02 | (01)06933189188969 |  |  | 2017-07-12 10:31:30 |  |  |  | 1
00050632470519 | 00050632 | 直径5.0mm，长度32mm | DJY-IV-02 | (01)06933189188921 |  |  | 2017-07-12 10:26:40 |  |  |  | 1
00050379527291 | 00050379 | 左2-7孔直 | FYw39 | 0106930482713348 |  |  | 2019-02-27 04:58:08 |  |  |  | 1
00050379527327 | 00050379 | 右3-3孔直 | FYw39 | 0106930482713706 |  |  | 2019-02-27 05:15:48 |  |  |  | 1
00050379527337 | 00050379 | 右3-6孔斜 | FYw39 | 0106930482713805 |  |  | 2019-02-27 04:56:02 |  |  |  | 1
00050379527338 | 00050379 | 右3-7孔斜 | FYw39 | 0106930482713812 |  |  | 2019-02-27 04:56:19 |  |  |  | 1
00050379527304 | 00050379 | 右2-8孔直 | FYw39 | 0106930482713478 |  |  | 2019-02-27 05:11:33 |  |  |  | 1
00050379527309 | 00050379 | 右2-6孔斜 | FYw39 | 0106930482713522 |  |  | 2019-02-27 05:12:31 |  |  |  | 1
00050379527319 | 00050379 | 左3-2孔斜 | FYw39 | 0106930482713621 |  |  | 2019-02-27 05:14:28 |  |  |  | 1
00050618470165 | 00050618 | 直径2.7mm，长度16mm | DJY-IV-02 | (01)06952894340684 |  |  | 2017-07-12 09:59:48 |  |  |  | 1
00050171528776 | 00050171 | 直径：13.5mm | FJD3 |  |  |  | 2019-03-04 03:10:20 |  |  |  | 1
00050171528757 | 00050171 | 直径：3.5mm | FJD3 |  |  |  | 2019-03-04 03:06:09 |  |  |  | 1
00050171528761 | 00050171 | 直径：6.0mm | FJD3 |  |  |  | 2019-03-04 03:06:56 |  |  |  | 1
00051175472205 | 00051175 | 2.0mm×12mm 无头空心螺钉 | 317-2012 |  |  |  | 2017-07-12 01:28:33 |  |  |  | 1
00051175472503 | 00051175 | 3.0mm×22mm 无头空心螺钉 | 317-3022 |  |  |  | 2017-07-12 01:51:31 |  |  |  | 1
00051175472568 | 00051175 | 3.0mm×40mm 无头空心螺钉 | 317-3040 |  |  |  | 2017-07-12 01:56:28 |  |  |  | 1
00051175472275 | 00051175 | 2.0mm×28mm 无头空心螺钉 | 317-2028 |  |  |  | 2017-07-12 01:34:01 |  |  |  | 1
00051175472295 | 00051175 | 2.0mm×38mm 无头空心螺钉 | 317-2038 |  |  |  | 2017-07-12 01:35:50 |  |  |  | 1
00051175472512 | 00051175 | 3.0mm×26mm 无头空心螺钉 | 317-3026 |  |  |  | 2017-07-12 01:52:25 |  |  |  | 1
00051175472576 | 00051175 | 4.0mm×12mm 无头空心螺钉 | 317-4012 |  |  |  | 2017-07-12 01:57:35 |  |  |  | 1
00051175472299 | 00051175 | 2.0mm×40mm 无头空心螺钉 | 317-2040 |  |  |  | 2017-07-12 01:36:05 |  |  |  | 1
00051175472383 | 00051175 | 2.4mm×30mm 无头空心螺钉 | 317-2430 |  |  |  | 2017-07-12 01:42:52 |  |  |  | 1
00050474471554 | 00050474 | 右2-3孔 直角 | FYL04 | 0106939263836054 |  |  | 2017-07-12 11:46:50 |  |  |  | 1
00050474471560 | 00050474 | 左2-2孔 斜角 | FYL04 | 0106939263836078 |  |  | 2017-07-12 11:47:25 |  |  |  | 1
00050474528554 | 00050474 | 右2-9孔 直角 | FYL04 |  |  |  | 2019-03-04 01:34:38 |  |  |  | 1
00050474528527 | 00050474 | 左2-10孔 直角 | FYL04 |  |  |  | 2019-03-04 01:30:22 |  |  |  | 1
00050474528560 | 00050474 | 右2-6孔 斜角 | FYL04 |  |  |  | 2019-03-04 01:35:21 |  |  |  | 1
00050623470272 | 00050623 | 直径3.5mm，长度16mm | DJY-IV-02 | (01)06952894340844 |  |  | 2017-07-12 10:08:26 |  |  |  | 1
00050623470453 | 00050623 | 直径3.5mm，长度78mm | DJY-IV-02 | (01)06952894341155 |  |  | 2017-07-12 10:20:20 |  |  |  | 1
00050623470287 | 00050623 | 直径3.5mm，长度20mm | DJY-IV-02 | (01)06952894340868 |  |  | 2017-07-12 10:10:02 |  |  |  | 1
00050623470369 | 00050623 | 直径3.5mm，长度44mm | DJY-IV-02 | (01)06952894340981 |  |  | 2017-07-12 10:15:42 |  |  |  | 1
00050623470299 | 00050623 | 直径3.5mm，长度26mm | DJY-IV-02 | (01)06952894340899 |  |  | 2017-07-12 10:10:52 |  |  |  | 1
00050623470379 | 00050623 | 直径3.5mm，长度50mm | DJY-IV-02 | (01)06952894341018 |  |  | 2017-07-12 10:16:33 |  |  |  | 1
00050481530287 | 00050481 | 20孔 | FZP03 |  |  |  | 2019-03-04 09:12:41 |  |  |  | 1
00050481530280 | 00050481 | 9孔 | FZP03 |  |  |  | 2019-03-04 09:09:58 |  |  |  | 1
00050481530303 | 00050481 | 13孔 | FZP03 |  |  |  | 2019-03-04 09:11:49 |  |  |  | 1
2562457718 | 00053194 | 支架直径：10.0mm；支架长度：30mm | 1011342-30 | 0108717648076343 | 颈动脉支架系统由输送系统、自膨胀镍钛合金支架和漏斗形导引器组成；输送系统由导管尖端、内导管、导管外鞘、按钮和手柄组成。支架为一定长度和直径的网状管体，采用镍钛合金（Nitinol）材料制成，安装在内导管和外导管鞘之间。支架外形分为直形和锥形两种。输送导管由高密度和低密度聚乙烯、聚醚醚酮（PEEK）和尼龙12制成。漏斗形导引器由聚四氟乙烯制成。产品电子束灭菌，一次性使用,货架有效期两年。 | 原产品型号为：1010131-30，最新生产批次的产品有效期截止到2020年10月22日。 | 2019-01-17 04:18:54 |  |  |  | 1
2562457720 | 00053194 | 支架直径：10.0mm；支架长度：40mm | 1011342-40 | 0108717648076350 | 颈动脉支架系统由输送系统、自膨胀镍钛合金支架和漏斗形导引器组成；输送系统由导管尖端、内导管、导管外鞘、按钮和手柄组成。支架为一定长度和直径的网状管体，采用镍钛合金（Nitinol）材料制成，安装在内导管和外导管鞘之间。支架外形分为直形和锥形两种。输送导管由高密度和低密度聚乙烯、聚醚醚酮（PEEK）和尼龙12制成。漏斗形导引器由聚四氟乙烯制成。产品电子束灭菌，一次性使用,货架有效期两年。 | 原产品型号为：1010131-40，最新生产批次的产品有效期截止到2020年10月22日。 | 2019-01-17 04:24:41 |  |  |  | 1
3709453715 | 00052893 | 外径1.67mm(5F)，内径1.03mm；尖端构型：JR型 | 5F |  | 该产品有管体和接头组成，管体由聚氟乙烯制成，含有不透射线的硫酸钡，接头由聚乙烯制成。产品经环氧乙烷灭菌，一次性使用。 |  | 2017-12-01 04:48:32 |  |  |  | 1
5211451393 | 00053130 | SCW-BID-30;容量：30ml | SCW-BID-30 |  | 主要有外套、芯管、压力测量仪、连接管及接头组成。 |  | 2017-12-01 10:18:42 |  |  |  | 1
4513474379 | 00053698 | 9-AVP038-005;植入装置;A±0.50;5.00mm;B(﹣1.6~﹢1.0);10.5mm;传送导丝;L±13;1550mm;D(﹣0.05~0);0.889mm; | 9-AVP038-005 | 00811806012353 | 该产品由植入装置和传送装置组成。植入装置由镍钛合金丝网、316L不锈钢微型螺丝紧固件和铂铱合金标记带组成。传送装置由传送导丝、旋塞阀、止血阀、装载器和塑料钳组成。产品经环氧乙烷灭菌，产品一次性使用。 | 复合材质 | 2017-12-06 11:56:24 |  |  |  | 1
00044346429274 | 00044346 | NII0812 | II型 |  |  |  | 2016-12-22 03:37:05 |  |  |  | 1
00044339429244 | 00044339 | NII0810 | II型 |  |  |  | 2016-12-22 03:32:07 |  |  |  | 1
00027116307609 | 00027116 | 2.4/2.7mm6 孔斜T骨板左 | 324-1222 |  |  |  | 2016-02-25 06:26:50 |  |  |  | 1
00027116308025 | 00027116 | 3.5/4.0mm8 孔T骨板 | 324-2221 |  |  |  | 2016-02-25 06:48:46 |  |  |  | 1
00027116308035 | 00027116 | 3.5/4.0mm6 孔斜T骨板 | 324-2223 |  |  |  | 2016-06-17 04:30:44 |  |  |  | 1
00027116307446 | 00027116 | 2.4/2.7mm7 孔直压力骨板 | 324-1103 |  |  |  | 2016-02-25 06:20:15 |  |  |  | 1
00027116307240 | 00027116 | 2.0mm×6 孔左L骨板 | 324-1011 |  |  |  | 2016-02-25 06:08:10 |  |  |  | 1
00027116307317 | 00027116 | 2.0mm×6 孔斜左L骨板 | 324-1013 |  |  |  | 2016-02-25 06:12:06 |  |  |  | 1
00027116307369 | 00027116 | 2.0mm×7 孔斜右T骨板 | 324-1022 |  |  |  | 2016-02-25 06:14:18 |  |  |  | 1
00027116307490 | 00027116 | 2.4/2.7mm6 孔L骨板右 | 324-1110 |  |  |  | 2016-02-25 06:20:56 |  |  |  | 1
00027116307497 | 00027116 | 2.4/2.7mm6 孔L骨板左 | 324-1111 |  |  |  | 2016-02-25 06:21:26 |  |  |  | 1
00027116308152 | 00027116 | 3.5/4.0mm×186mm 阶形骨板 | 324-2250 |  |  |  | 2016-04-28 10:35:59 |  |  |  | 1
00040255411075 | 00040255 | 3cmX16cmX16cm | IP070316F1 |  | 该产品是由聚偏二氟乙烯（PVDF）和聚丙烯（PP）单丝纤维编织而成的网状补片。产品经环氧乙烷灭菌，一次性使用。 |  | 2016-12-15 02:26:17 |  |  |  | 1
00040309411443 | 00040309 | 20cmX30cm | PV092030F2 |  | 该产品由聚偏二氟乙烯单丝纤维编织而成的网状结构。产品经环氧乙烷灭菌，一次性使用。 |  | 2016-12-15 03:21:02 |  |  |  | 1
00036408397397 | 00036408 | ZDFR-TZQ-05B-6 | ZDFR-TZQ-05B-6 |  | 由发射头、枪管、枪体、枪柄、弹力线、牵引线、推线管、推线管释放轮、负压吸引开关、驱动轮、负压吸引接头、内管组成。 |  | 2016-12-07 02:08:14 |  |  |  | 1
00036486397681 | 00036486 | ZDFR-TZQ-01 | ZDFR-TZQ-01 |  | 由发射头、硅胶圈、牵引线、枪管、枪体、手柄、内管、绕线轮、排气孔开关、负压吸引接头组成 |  | 2016-12-07 01:58:57 |  |  |  | 1
00036442397521 | 00036442 | ZDFR-TZQ-05A-9 | ZDFR-TZQ-05A-9 |  | 由发射头、枪管、枪体、枪柄、弹力线、牵引线、推线管、推线管释放轮、负压吸引开关、驱动轮、负压吸引接头、内管组成。 |  | 2016-12-07 02:05:10 |  |  |  | 1
00017030530189 | 00017030 | 2-15孔 | FYT01 |  |  |  | 2019-03-04 09:00:38 |  |  |  | 1
00017030530233 | 00017030 | 4-9孔 | FYT01 |  |  |  | 2019-03-04 09:04:20 |  |  |  | 1
00017030530221 | 00017030 | 3-18孔 | FYT01 |  |  |  | 2019-03-04 09:03:31 |  |  |  | 1
00017030530241 | 00017030 | 4-14孔 | FYT01 |  |  |  | 2019-03-04 09:05:04 |  |  |  | 1
00017016290749 | 00017016 | 10孔 | FZJ03 | 0106939263830632 |  |  | 2016-02-25 08:47:36 |  |  |  | 1
00030252350074 | 00030252 | GG*28*48 | 00-8752-008-28 | 0100885836069113 |  |  | 2016-02-28 08:41:22 |  |  |  | 1
00030252350165 | 00030252 | KK 28*56 | 00-8752-012-28 | 0100885836069212 |  |  | 2016-02-28 08:45:04 |  |  |  | 1
00006567115852 | 00006567 | 直径：7.5mm，长度：45mm，l=5.5 | FJD5 | 0106939263812232 |  |  | 2016-01-27 03:43:06 |  |  |  | 1
00006567116250 | 00006567 | 直径：4.5mm，长度：35mm，l=5.5 | FJD5 | 0106939263819828 |  |  | 2016-01-27 04:17:49 |  |  |  | 1
00006567116083 | 00006567 | 直径：5.5mm，长度：55mm，l=5.5 | FJD5 | 0106939263819972 |  |  | 2016-01-27 04:01:18 |  |  |  | 1
00006567115942 | 00006567 | 直径：6.5mm，长度：30mm，l=5.5 | FJD5 | 0106939263880064 |  |  | 2016-01-27 03:50:45 |  |  |  | 1
00006567115867 | 00006567 | 直径：7.5mm，长度：40mm，l=5.5 | FJD5 | 0106939263812225 |  |  | 2016-01-27 03:43:23 |  |  |  | 1
00006567115898 | 00006567 | 直径：6.5mm，长度：60mm，l=5.5 | FJD5 | 0106939263880125 |  |  | 2016-01-27 03:46:52 |  |  |  | 1
00006567115901 | 00006567 | 直径：6.5mm，长度：55mm，l=5.5 | FJD5 | 0106939263880118 |  |  | 2016-01-27 03:47:12 |  |  |  | 1
00006567116265 | 00006567 | 直径：4.0mm，长度：35mm，l=5.5 | FJD5 | 0106939263819767 |  |  | 2016-01-27 04:19:31 |  |  |  | 1
00006567115966 | 00006567 | 直径：6.5mm，长度：25mm，l=5.5 | FJD5 | 0106939263880057 |  |  | 2016-01-27 03:51:10 |  |  |  | 1
00006567528288 | 00006567 | 5.5-直径6.5mm,长度：55mm本色 | FJD5 | 0106939263870898 |  |  | 2019-03-04 11:24:34 |  |  |  | 1
00006567528219 | 00006567 | 5.5-直径4.0mm,长度：40mm本色 | FJD5 | 0106939263870560 |  |  | 2019-03-04 11:12:02 |  |  |  | 1
00006567528222 | 00006567 | 5.5-直径4.0mm,长度：45mm本色 | FJD5 | 0106939263870577 |  |  | 2019-03-04 11:12:16 |  |  |  | 1
00006567528260 | 00006567 | 5.5-直径5.5mm,长度：55mm本色 | FJD5 | 0106939263870751 |  |  | 2019-03-04 11:19:52 |  |  |  | 1
00006567528241 | 00006567 | 5.5-直径5.0mm,长度：40mm本色 | FJD5 | 0106939263870669 |  |  | 2019-03-04 11:15:28 |  |  |  | 1
00006567528254 | 00006567 | 5.5-直径5.5mm,长度：35mm本色 | FJD5 | 0106939263870713 |  |  | 2019-03-04 11:16:53 |  |  |  | 1
00006567528257 | 00006567 | 5.5-直径5.5mm,长度：50mm本色 | FJD5 | 0106939263870744 |  |  | 2019-03-04 11:18:00 |  |  |  | 1
00017490364704 | 00017490 | 直径：3.5mm,长度：38mm,l=3.0 | FD-II 02 | 0106939263847319 |  |  | 2016-02-29 01:36:38 |  |  |  | 1
00017490364706 | 00017490 | 直径：3.5mm,长度：36mm,l=3.0 | FD-II 02 | 0106939263847302 |  |  | 2016-02-29 01:36:53 |  |  |  | 1
00017710299662 | 00017710 | 直径：4.0mm,长度：24mm | HBQ02 | 0106939263824679 |  |  | 2016-02-25 01:34:18 |  |  |  | 1
00017710299585 | 00017710 | 直径：4.0mm,长度：35mm | HBQ02 | 0106939263824716 |  |  | 2016-02-25 01:32:14 |  |  |  | 1
00017710299727 | 00017710 | 直径：4.0mm,长度：12mm | HBQ02 | 0106939263824617 |  |  | 2016-02-25 01:36:54 |  |  |  | 1
00017710299790 | 00017710 | 直径：4.0mm,长度：34mm | HBQ02 | 0106939263824785 |  |  | 2016-02-25 01:39:18 |  |  |  | 1
00017710300374 | 00017710 | 直径：4.0mm,长度：48mm | HBQ03 | 0106939263827847 |  |  | 2016-02-25 01:52:59 |  |  |  | 1
00017710300113 | 00017710 | 直径：4.0mm,长度：32mm | HBQ03 | 0106939263827762 |  |  | 2016-02-25 01:45:46 |  |  |  | 1
00017710299877 | 00017710 | 直径：4.0mm,长度：12mm | HBQ03 | 0106939263827663 |  |  | 2016-02-25 01:41:42 |  |  |  | 1
00017710530657 | 00017710 | 直径：4.0mm，长度：40mm | HBQ01/02/03 | 0106939263824723 |  |  | 2019-03-04 10:06:00 |  |  |  | 1
00017710530664 | 00017710 | 直径：4.0mm，长度：50mm | HBQ01/02/03 | 0106939263824747 |  |  | 2019-03-04 10:06:36 |  |  |  | 1
00017710530668 | 00017710 | 直径：4.0mm，长度：60mm | HBQ01/02/03 | 0106939263824761 |  |  | 2019-03-04 10:06:56 |  |  |  | 1
00017710530533 | 00017710 | 直径：4.0mm，长度：41mm | HBQ01/02/03 |  |  |  | 2019-03-04 09:53:24 |  |  |  | 1
00017710530599 | 00017710 | 直径：4.0mm，长度：89mm | HBQ01/02/03 |  |  |  | 2019-03-04 09:59:55 |  |  |  | 1
00017710530529 | 00017710 | 直径：4.0mm，长度：31mm | HBQ01/02/03 |  |  |  | 2019-03-04 09:52:00 |  |  |  | 1
00017710530613 | 00017710 | 直径：4.0mm，长度：99mm | HBQ01/02/03 |  |  |  | 2019-03-04 10:01:31 |  |  |  | 1
00017710530565 | 00017710 | 直径：4.0mm，长度：68mm | HBQ01/02/03 |  |  |  | 2019-03-04 09:56:28 |  |  |  | 1
00017710530566 | 00017710 | 直径：4.0mm，长度：69mm | HBQ01/02/03 |  |  |  | 2019-03-04 09:56:35 |  |  |  | 1
00017710530526 | 00017710 | 直径：4.0mm，长度：25mm | HBQ01/02/03 |  |  |  | 2019-03-04 09:51:21 |  |  |  | 1
00017710530622 | 00017710 | 直径：4.0mm，长度：12mm | HBQ01/02/03 | 0106939263824617 |  |  | 2019-03-04 10:02:30 |  |  |  | 1
00017710530617 | 00017710 | 直径：4.0mm，长度：44mm | HBQ01/02/03 |  |  |  | 2019-03-04 10:01:53 |  |  |  | 1
00017710530593 | 00017710 | 直径：4.0mm，长度：83mm | HBQ01/02/03 |  |  |  | 2019-03-04 09:58:52 |  |  |  | 1
00017003530403 | 00017003 | 12孔t4 | FZJ04 | 0106939263888381 |  |  | 2019-03-04 09:33:10 |  |  |  | 1
00017003530395 | 00017003 | 7孔t4 | FZJ04 | 0106939263888343 |  |  | 2019-03-04 09:32:27 |  |  |  | 1
00029571336013 | 00029571 | NCB假体周围大粗隆板,左侧,窄型 | 02.02263.301 |  |  |  | 2016-02-27 12:52:41 |  |  |  | 1
00029580336105 | 00029580 | NCB直型窄干部锁定钛板,14孔×202mm长 | 02.02267.014(0203267014) |  |  |  | 2016-02-27 12:59:22 |  |  |  | 1
00025721285067 | 00025721 | 4.0mm X 100mm | 47248310040 |  |  |  | 2019-02-26 02:07:06 |  |  |  | 1
00025721284994 | 00025721 | 4.0mm X 70mm | 47248307040 |  |  |  | 2019-02-26 02:12:28 |  |  |  | 1
00069667527027 | 00069667 | RVV-I-6-20 | RVV-I-6-20 |  |  |  | 2019-01-08 04:32:30 |  |  |  | 1
00009191204968 | 00009191 | 直径：5.5mm,长度：25mm,l=6.0 | FJQD2 | 0106939263802172 |  |  | 2016-02-18 03:30:10 |  |  |  | 1
00009191204661 | 00009191 | 直径：6.0mm,长度：45mm,l=5.5 | FJQD2 | 0106939263814823 |  |  | 2016-02-18 03:23:06 |  |  |  | 1
00009191204676 | 00009191 | 直径：6.0mm,长度：40mm,l=5.5 | FJQD2 | 0106939263814816 |  |  | 2016-02-18 03:23:25 |  |  |  | 1
00009191205013 | 00009191 | 直径：5.0mm,长度：35mm,l=6.0 | FJQD2 | 0106939263802042 |  |  | 2016-02-18 03:31:08 |  |  |  | 1
00009191204975 | 00009191 | 直径：5.0mm,长度：45mm,l=6.0 | FJQD2 | 0106939263802165 |  |  | 2016-02-18 03:30:31 |  |  |  | 1
00009191204349 | 00009191 | 直径：6.5mm,长度：50mm,l=5.5 | FJQD2 | 0106939263814885 |  |  | 2016-02-18 03:14:49 |  |  |  | 1
00009191204706 | 00009191 | 直径：5.5mm,长度：45mm,l=5.5 | FJQD2 | 0106939263814786 |  |  | 2016-02-18 03:24:16 |  |  |  | 1
00018468315920 | 00018468 | 右10孔 | FYz36 | 0106939263867942 |  |  | 2016-02-26 10:29:48 |  |  |  | 1
00018472316277 | 00018472 | 左5孔 钩深：12mm | FYz33 | 0106939263868536 |  |  | 2016-02-26 10:44:47 |  |  |  | 1
00018472316246 | 00018472 | 左3孔 钩深：15mm | FYz33 | 0106939263868383 |  |  | 2016-02-26 10:41:25 |  |  |  | 1
00018472527972 | 00018472 | 左8孔 钩15mm | FYz33 |  |  |  | 2019-03-04 09:22:48 |  |  |  | 1
00018479316542 | 00018479 | 5孔 | FYf44 | 0106939263865870 |  |  | 2016-02-26 10:51:52 |  |  |  | 1
00018479527909 | 00018479 | 7孔 | FYf44 |  |  |  | 2019-03-04 08:57:56 |  |  |  | 1
00018487527950 | 00018487 | 右3孔 | FYz35 |  |  |  | 2019-03-04 09:12:42 |  |  |  | 1
00018490527935 | 00018490 | 右2-2孔 | FYf39 |  |  |  | 2019-03-04 09:05:13 |  |  |  | 1
00018490527938 | 00018490 | 右2-7孔 | FYf39 |  |  |  | 2019-03-04 09:08:41 |  |  |  | 1
00031312361378 | 00031312 | LL/32 | 01.00013.512 | 0100885836074575 |  |  | 2016-02-29 08:35:03 |  |  |  | 1
00026742355451 | 00026742 | 直径：5.5mm,长度：40mm l=6.0 加长臂 | FJD5 | 0106939263804077 |  |  | 2016-02-28 03:34:54 |  |  |  | 1
00026742355455 | 00026742 | 直径：5.0mm,长度：45mm l=6.0 加长臂 | FJD5 | 0106939263803094 |  |  | 2016-02-28 03:35:29 |  |  |  | 1
00026742355457 | 00026742 | 直径：5.0mm,长度：40mm l=6.0 加长臂 | FJD5 | 0106939263803087 |  |  | 2016-02-28 03:35:44 |  |  |  | 1
00026742527455 | 00026742 | l=5.5，直径:5.0mm，长度：45mm加长臂 | FJD5 | 0106939263895297 |  |  | 2019-02-27 09:16:09 |  |  |  | 1
00026742527460 | 00026742 | l=5.5，直径:5.5mm，长度：35mm加长臂 | FJD5 | 0106939263895303 |  |  | 2019-02-27 09:17:10 |  |  |  | 1
00026742527480 | 00026742 | l=5.5，直径:6.5mm，长度：35mm加长臂 | FJD5 | 0106939263895365 |  |  | 2019-02-27 09:27:52 |  |  |  | 1
00026742527482 | 00026742 | l=5.5，直径:6.5mm，长度：45mm加长臂 | FJD5 | 0106939263895389 |  |  | 2019-02-27 09:29:16 |  |  |  | 1
00026742527446 | 00026742 | l=5.5，直径：5.0mm，长度：30mm加长臂 | FJD5 | 0106939263895266 |  |  | 2019-02-27 09:14:11 |  |  |  | 1
00026742527468 | 00026742 | l=5.5，直径:6.0mm，长度：40mm加长臂 | FJD5 | 0106939263895334 |  |  | 2019-02-27 09:19:32 |  |  |  | 1
00028613325264 | 00028613 | 2.7X14 CORT SCR/SELFTAP | 00-4827-014-01 | 0100885836024624 |  |  | 2016-02-26 04:48:02 |  |  |  | 1
00028613325439 | 00028613 | 2.7X24 CORT SCR/SELFTAP | 00-4827-024-01 | 0100885836024679 |  |  | 2016-02-26 04:55:40 |  |  |  | 1
00028613325548 | 00028613 | 2.7X40 CORT SCR SELFTAP | 00-4827-040-01 | 0100885836024754 |  |  | 2016-02-26 05:00:11 |  |  |  | 1
00029604336166 | 00029604 | NCB股骨干弯锁定钛板,10孔×210mm长 | 02.03265.010(0203265010) |  |  |  | 2016-02-27 01:02:56 |  |  |  | 1
00029604336153 | 00029604 | NCB Curved Femur Shaft Plates, 14 holes L. 289mm | 02.03265.014 | 0100885836082631 |  |  | 2016-02-27 01:03:58 |  |  |  | 1
00026200297610 | 00026200 | 大 | 370-0227 |  |  |  | 2016-02-25 12:13:51 |  |  |  | 1
00026901532196 | 00026901 | 直径：9.5mm | FJQD2 |  |  |  | 2019-03-05 04:37:55 |  |  |  | 1
00026901532197 | 00026901 | 直径：10.5mm | FJQD2 |  |  |  | 2019-03-05 04:38:05 |  |  |  | 1
00026901532191 | 00026901 | 直径：6.5mm | FJQD2 |  |  |  | 2019-03-05 04:36:52 |  |  |  | 1
00023769284388 | 00023769 | ф4 lg 35 | SN2023-0-23504 | 0100885836137515 |  |  | 2016-02-24 07:08:10 |  |  |  | 1
00023769284398 | 00023769 | ф6 lg 35 | SN2023-0-23506 | 0100885836125161 |  |  | 2019-02-26 01:42:53 |  |  |  | 1
00023769284691 | 00023769 | ф6.5 lg 40 | SN2023-0-24065 | 0100885836137454 |  |  | 2019-02-26 11:44:52 |  |  |  | 1
00023769284845 | 00023769 | ф7.5 lg 45 | SN2023-0-24575 | 0100885836138604 |  |  | 2019-02-26 11:42:52 |  |  |  | 1
00023769284647 | 00023769 | ф5 lg 40 | SN2023-0-24005 | 0100885836137508 |  |  | 2016-02-24 07:15:22 |  |  |  | 1
00025666283603 | 00025666 | 3.5mm×44mm | 313-3544 |  |  |  | 2016-02-24 06:42:01 |  |  |  | 1
00025666283509 | 00025666 | 3.5mm×26mm | 313-3526 |  |  |  | 2016-02-24 06:38:43 |  |  |  | 1
00025650283174 | 00025650 | 65mm | 314-1465 |  |  |  | 2016-02-28 11:06:05 |  |  |  | 1
00025650283179 | 00025650 | 74mm | 314-1474 |  |  |  | 2016-02-24 06:25:33 |  |  |  | 1
00017325265870 | 00017325 | 右4孔 | FYS02 | 0106939263835514 |  |  | 2016-02-24 09:41:28 |  |  |  | 1
00017325528660 | 00017325 | 左5孔 | FYS02 |  |  |  | 2019-03-04 02:21:12 |  |  |  | 1
00017325528666 | 00017325 | 左11孔 | FYS02 |  |  |  | 2019-03-04 02:22:08 |  |  |  | 1
00017325528668 | 00017325 | 左14孔 | FYS02 |  |  |  | 2019-03-04 02:22:37 |  |  |  | 1
00017325528680 | 00017325 | 右16孔 | FYS02 |  |  |  | 2019-03-04 02:24:46 |  |  |  | 1
00017325528672 | 00017325 | 右3孔 | FYS02 |  |  |  | 2019-03-04 02:23:28 |  |  |  | 1
00015541221396 | 00015541 | 直径：4.0mm,长度：42mm,l=3.5 自攻型 | CFS03 | 0106939263809225 |  |  | 2016-02-20 09:59:14 |  |  |  | 1
00015541221392 | 00015541 | 直径：4.0mm,长度：46mm,l=3.5 自攻型 | CFS03 | 0106939263809232 |  |  | 2016-02-20 09:58:58 |  |  |  | 1
00015541221491 | 00015541 | 直径：3.5mm,长度：12mm,l=3.5 自攻型 | CFS03 | 0106939263809263 |  |  | 2016-02-20 10:06:45 |  |  |  | 1
00015541221496 | 00015541 | 直径：4.0mm,长度：46mm,l=3.5 非自攻型 | CFS03 | 0106939263818852 |  |  | 2016-02-20 10:07:40 |  |  |  | 1
00015541221545 | 00015541 | 直径：4.0mm,长度：30mm,l=3.5 非自攻型 | CFS03 | 0106939263818784 |  |  | 2016-02-20 10:09:37 |  |  |  | 1
00015541221377 | 00015541 | 直径：4.0mm,长度：50mm,l=3.5 自攻型 | CFS03 | 0106939263809249 |  |  | 2016-02-20 09:58:35 |  |  |  | 1
00015541531570 | 00015541 | 3.5-直径3.5mm，长度：20mm自攻型 | CFS03 | 0106939263873097 |  |  | 2019-03-05 11:00:54 |  |  |  | 1
00015541531597 | 00015541 | 3.5-直径4.0mm，长度：24mm自攻型 | CFS03 | 0106939263873196 |  |  | 2019-03-05 11:07:29 |  |  |  | 1
00015545211019 | 00015545 | 直径：4.0mm,长度：36mm,l=3.5，自攻型 | CFS03 | 0106939263809980 |  |  | 2016-02-19 09:29:40 |  |  |  | 1
00015545531468 | 00015545 | 3.5-直径3.5mm，长度：20mm自攻型 | CFS03 | 0106939263873370 |  |  | 2019-03-05 10:46:25 |  |  |  | 1
00015545531472 | 00015545 | 3.5-直径3.5mm，长度：24mm自攻型 | CFS03 | 0106939263873394 |  |  | 2019-03-05 10:46:59 |  |  |  | 1
00015545531513 | 00015545 | 3.5-直径4.0mm，长度：26mm自攻型 | CFS03 | 0106939263873516 |  |  | 2019-03-05 10:53:35 |  |  |  | 1
00015545531535 | 00015545 | 3.5-直径4.0mm，长度：50mm自攻型 | CFS03 | 0106939263873615 |  |  | 2019-03-05 10:57:01 |  |  |  | 1
00018722323415 | 00018722 | 3孔 | 2.0Y型IIFYf61 | 0106939263865085 |  |  | 2016-02-26 03:30:50 |  |  |  | 1
00018722323350 | 00018722 | 7孔 | FYf61 | 0106939263865658 |  |  | 2016-02-26 03:28:19 |  |  |  | 1
00018722527471 | 00018722 | 8孔 | FYf61 |  |  |  | 2019-02-27 09:22:22 |  |  |  | 1
00018720323188 | 00018720 | 7孔 | FYf60 | 0106939263866006 |  |  | 2016-02-26 03:18:43 |  |  |  | 1
00018701323457 | 00018701 | 2-4孔 | FYf57 | 0106939263868307 |  |  | 2016-02-26 03:31:54 |  |  |  | 1
00018701527287 | 00018701 | 4-10孔 | FYf57 |  |  |  | 2019-02-27 04:31:54 |  |  |  | 1
00018701527274 | 00018701 | 3-6孔 | FYf57 |  |  |  | 2019-02-27 04:28:56 |  |  |  | 1
00027216309018 | 00027216 | 322-2726 | 322-2726 |  |  |  | 2016-02-25 07:31:03 |  |  |  | 1
00027216308858 | 00027216 | 322-2734 | 322-2734 |  |  |  | 2016-02-25 07:32:32 |  |  |  | 1
00027216309260 | 00027216 | 322-4016 | 322-4016 |  |  |  | 2016-02-25 07:42:12 |  |  |  | 1
00027216308786 | 00027216 | 322-2008 | 322-2008 |  |  |  | 2016-02-25 07:24:41 |  |  |  | 1
00027216308895 | 00027216 | 322-2712 | 322-2712 |  |  |  | 2016-02-25 07:27:51 |  |  |  | 1
00027216309237 | 00027216 | 322-3545 | 322-3545 |  |  |  | 2016-02-25 07:39:57 |  |  |  | 1
00027216309137 | 00027216 | 322-3524 | 322-3524 |  |  |  | 2016-02-25 07:36:25 |  |  |  | 1
00027216308809 | 00027216 | 322-2014 | 322-2014 |  |  |  | 2016-02-25 07:25:42 |  |  |  | 1
00027216308982 | 00027216 | 322-2720 | 322-2720 |  |  |  | 2016-02-25 07:30:11 |  |  |  | 1
00028293324403 | 00028293 | 2.4×6mm | 331-2406 |  |  |  | 2016-02-26 04:03:55 |  |  |  | 1
00028293322632 | 00028293 | 1.2×6mm | 331-1206 |  |  |  | 2016-02-26 02:39:55 |  |  |  | 1
00028293323285 | 00028293 | 1.6×18mm | 331-1618 |  |  |  | 2016-02-26 03:24:06 |  |  |  | 1
00028293323341 | 00028293 | 1.6×20mm | 331-1620 |  |  |  | 2016-02-26 03:37:51 |  |  |  | 1
00028293322695 | 00028293 | 1.2×11mm | 331-1211 |  |  |  | 2016-02-26 02:45:10 |  |  |  | 1
00028293323052 | 00028293 | 1.6×11mm | 331-1611 |  |  |  | 2016-02-26 03:10:43 |  |  |  | 1
00028293323124 | 00028293 | 1.6×16mm | 331-1616 |  |  |  | 2016-02-26 03:12:43 |  |  |  | 1
00028293322611 | 00028293 | 1.2×5mm | 331-1205 |  |  |  | 2016-02-26 02:39:11 |  |  |  | 1
00028293323811 | 00028293 | 2.0×12mm | 331-2012 |  |  |  | 2016-02-26 03:43:40 |  |  |  | 1
00028293323096 | 00028293 | 1.6×13mm | 331-1613 |  |  |  | 2016-02-26 03:11:38 |  |  |  | 1
00028293323926 | 00028293 | 2.0×26mm | 331-2026 |  |  |  | 2016-02-26 03:47:17 |  |  |  | 1
00028293323707 | 00028293 | 2.0×8mm | 331-2008 |  |  |  | 2016-02-26 03:41:27 |  |  |  | 1
00028293324513 | 00028293 | 2.4×18mm | 331-2418 |  |  |  | 2016-02-26 04:09:17 |  |  |  | 1
00028293324561 | 00028293 | 2.4×26mm | 331-2426 |  |  |  | 2016-02-26 04:10:41 |  |  |  | 1
00028293324503 | 00028293 | 2.4×16mm | 331-2416 |  |  |  | 2016-02-26 04:08:30 |  |  |  | 1
00026133295124 | 00026133 | 3.5mm×44mm | 305-3544 |  |  |  | 2016-02-25 10:55:25 |  |  |  | 1
00026133294942 | 00026133 | 3.5mm×30mm | 305-3530 |  |  |  | 2016-02-25 10:50:32 |  |  |  | 1
00026133295273 | 00026133 | 3.5mm×50mm | 305-3550 |  |  |  | 2016-02-25 10:59:19 |  |  |  | 1
00027022306266 | 00027022 | 2.4mm×14mm | 330-2414 |  |  |  | 2016-02-25 05:24:35 |  |  |  | 1
00027022306083 | 00027022 | 2.0mm×34mm | 330-2034 |  |  |  | 2016-02-25 05:18:14 |  |  |  | 1
00027022305517 | 00027022 | 1.6mm×13mm | 330-1613 |  |  |  | 2016-02-25 05:00:28 |  |  |  | 1
00027022305921 | 00027022 | 2.0mm×13mm | 330-2013 |  |  |  | 2016-02-25 05:11:49 |  |  |  | 1
00026778303356 | 00026778 | 1.4mm 4×8孔“T”骨板 | 333-1207 |  |  |  | 2016-02-25 03:37:26 |  |  |  | 1
00026778303190 | 00026778 | 6 孔直骨板 | 333-1201 |  |  |  | 2016-02-25 03:32:10 |  |  |  | 1
00027208308356 | 00027208 | 2.4/2.7mm1stMPT/MPJ骨板小，左 | 324-1281 |  |  |  | 2016-02-25 07:08:34 |  |  |  | 1
00028738327721 | 00028738 | 2.0mm×12mm | 202-2012 |  |  |  | 2016-02-26 07:10:01 |  |  |  | 1
00028738327701 | 00028738 | 2.0mm×10mm | 202-2010 |  |  |  | 2016-02-26 07:09:43 |  |  |  | 1
00028751327096 | 00028751 | 13mm左“L”直骨板 | 212-0044 |  |  |  | 2016-02-26 06:36:29 |  |  |  | 1
00028751327307 | 00028751 | 4孔直压力骨板 | 310-3004 |  |  |  | 2016-02-26 06:49:09 |  |  |  | 1
00028751327155 | 00028751 | 2×3孔左倾斜“T”压力骨板 | 312-2233 |  |  |  | 2016-02-26 06:41:01 |  |  |  | 1
00028751327191 | 00028751 | 2×4孔压力左“L”骨板 | 310-2114 |  |  |  | 2016-02-26 06:43:20 |  |  |  | 1
00028751327180 | 00028751 | 2×4孔压力左倾斜“L”骨板 | 310-2134 |  |  |  | 2016-02-26 06:45:05 |  |  |  | 1
00027675316189 | 00027675 | 321-3512 | 321-3512 |  |  |  | 2016-02-26 11:01:55 |  |  |  | 1
00027675317229 | 00027675 | 321-4030 | 321-4030 |  |  |  | 2016-02-26 11:15:38 |  |  |  | 1
00027675316113 | 00027675 | 321-2736 | 321-2736 |  |  |  | 2016-02-26 10:58:56 |  |  |  | 1
00027675317276 | 00027675 | 321-4050 | 321-4050 |  |  |  | 2016-02-26 11:18:03 |  |  |  | 1
00027675317322 | 00027675 | 321-4060 | 321-4060 |  |  |  | 2016-02-26 11:18:32 |  |  |  | 1
00027675315909 | 00027675 | 321-2718 | 321-2718 |  |  |  | 2016-02-26 10:55:27 |  |  |  | 1
00027675317241 | 00027675 | 321-4026 | 321-4026 |  |  |  | 2016-02-26 11:14:50 |  |  |  | 1
00027675317218 | 00027675 | 321-4034 | 321-4034 |  |  |  | 2016-02-26 11:16:34 |  |  |  | 1
00007446122937 | 00007446 | 直径：5.5mm，长度：270mm | FJB1 | 0106939263809676 |  |  | 2016-01-29 08:43:04 |  |  |  | 1
00007446122992 | 00007446 | 直径：6.0mm，长度：190mm | FJB1 | 0106939263815752 |  |  | 2016-01-29 08:48:09 |  |  |  | 1
00007446122922 | 00007446 | 直径：5.5mm，长度：370mm | FJB1 | 0106939263809805 |  |  | 2016-01-29 08:39:58 |  |  |  | 1
00007446527891 | 00007446 | 直径：6.0mm,长度：460mm | FJB1 |  |  |  | 2019-02-28 09:17:28 |  |  |  | 1
00007446527888 | 00007446 | 直径：6.0mm,长度：430mm | FJB1 |  |  |  | 2019-02-28 09:16:44 |  |  |  | 1
00007446527904 | 00007446 | 直径：6.0mm, 长度：230mm | FJB1 |  |  |  | 2019-02-28 09:20:32 |  |  |  | 1
00007446527900 | 00007446 | 直径：6.0mm, 长度：190mm | FJB1 |  |  |  | 2019-02-28 09:19:38 |  |  |  | 1
00007446527867 | 00007446 | 直径：6.0mm,长度：210mm | FJB1 |  |  |  | 2019-02-28 09:11:00 |  |  |  | 1
00007446527880 | 00007446 | 直径：6.0mm,长度：350mm | FJB1 |  |  |  | 2019-02-28 09:14:45 |  |  |  | 1
00007630187749 | 00007630 | 7.0×30 | DB7Z-2 | 0106949501591270 |  |  | 2016-02-17 10:20:24 |  |  |  | 1
00007630187826 | 00007630 | 7.0×65 | DB7Z-2 | 0106949501591348 |  |  | 2016-02-17 10:22:25 |  |  |  | 1
00007630187423 | 00007630 | 4.0×25 | DB7Z-2 | 0106949501590792 |  |  | 2016-02-17 10:04:08 |  |  |  | 1
00007630187871 | 00007630 | 7.5×75 | DB7Z-2 | 0106949501591461 |  |  | 2016-02-17 10:25:29 |  |  |  | 1
00007630187463 | 00007630 | 4.0×55 | DB7Z-2 | 0106949501590853 |  |  | 2016-02-17 10:06:26 |  |  |  | 1
00007630187855 | 00007630 | 7.5×55 | DB7Z-2 | 0106949501591423 |  |  | 2016-02-17 10:24:34 |  |  |  | 1
00007630187548 | 00007630 | 5.0×30 | DB7Z-2 | 0106949501590945 |  |  | 2016-02-17 10:10:22 |  |  |  | 1
00007630187570 | 00007630 | 5.5×30 | DB7Z-2 | 0106949501591010 |  |  | 2016-02-17 10:12:19 |  |  |  | 1
00007630187759 | 00007630 | 7.0×40 | DB7Z-2 | 0106949501591294 |  |  | 2016-02-17 10:21:08 |  |  |  | 1
00007630187515 | 00007630 | 5.0×45 | DB7Z-2 | 0106949501590976 |  |  | 2016-02-17 10:11:13 |  |  |  | 1
00007630187665 | 00007630 | 6.0×50 | DB7Z-2 | 0106949501591140 |  |  | 2016-02-17 10:16:53 |  |  |  | 1
00015764224796 | 00015764 | 直径：6.0mm,长度：140mm | CFS02 | 0106939263836665 |  |  | 2016-02-20 02:33:03 |  |  |  | 1
00015755225548 | 00015755 | 直径：5.5mm,长度：390mm | CFS02 | 0106939263836030 |  |  | 2016-02-20 03:15:08 |  |  |  | 1
00015755225588 | 00015755 | 直径：5.5mm,长度：280mm | CFS02 | 0106939263835583 |  |  | 2016-02-20 03:17:46 |  |  |  | 1
00015755225469 | 00015755 | 直径：5.5mm,长度：340mm | CFS02 | 0106939263835965 |  |  | 2016-02-20 03:16:26 |  |  |  | 1
00015755529918 | 00015755 | 直径：5.0mm，长度：170mm | CFS02 |  |  |  | 2019-03-04 08:06:02 |  |  |  | 1
00015711530251 | 00015711 | 直径：7.0mm,长度：85mm | CFS03 |  |  |  | 2019-03-04 09:06:08 |  |  |  | 1
00015711530170 | 00015711 | 直径：5.5mm,长度：25mm | CFS03 |  |  |  | 2019-03-04 08:58:35 |  |  |  | 1
00015711530171 | 00015711 | 直径：5.5mm,长度：30mm | CFS03 |  |  |  | 2019-03-04 08:58:55 |  |  |  | 1
00015711530207 | 00015711 | 直径：6.5mm,长度：25mm | CFS03 |  |  |  | 2019-03-04 09:02:10 |  |  |  | 1
00015711530216 | 00015711 | 直径：6.5mm,长度：45mm | CFS03 |  |  |  | 2019-03-04 09:03:04 |  |  |  | 1
00015711530157 | 00015711 | 直径：4.5mm,长度：40mm | CFS03 |  |  |  | 2019-03-04 08:56:03 |  |  |  | 1
00015711530166 | 00015711 | 直径：5.0mm,长度：45mm | CFS03 |  |  |  | 2019-03-04 08:57:50 |  |  |  | 1
00015711530224 | 00015711 | 直径：7.0mm,长度：25mm | CFS03 |  |  |  | 2019-03-04 09:03:44 |  |  |  | 1
00015711530104 | 00015711 | 直径：3.5mm,长度：26mm | CFS03 |  |  |  | 2019-03-04 08:49:54 |  |  |  | 1
00015711530188 | 00015711 | 直径：6.0mm,长度：30mm | CFS03 |  |  |  | 2019-03-04 09:00:33 |  |  |  | 1
00015711530154 | 00015711 | 直径：4.5mm,长度：25mm | CFS03 |  |  |  | 2019-03-04 08:55:33 |  |  |  | 1
00015711530204 | 00015711 | 直径：6.5mm,长度：20mm | CFS03 |  |  |  | 2019-03-04 09:02:00 |  |  |  | 1
00015711530149 | 00015711 | 直径：4.0mm,长度：25mm | CFS03 |  |  |  | 2019-03-04 08:54:45 |  |  |  | 1
00015711530139 | 00015711 | 直径：4.0mm,长度：50mm | CFS03 |  |  |  | 2019-03-04 08:53:28 |  |  |  | 1
00034672386985 | 00034672 | +28.5D | AT4BH | (01)06952886805368 |  |  | 2016-12-05 10:39:29 |  |  |  | 1
00034672386990 | 00034672 | +30.0D | AT4BH | (01)06952886805399 |  |  | 2016-12-05 10:40:38 |  |  |  | 1
00034672384425 | 00034672 | +24.5D | AT1BH | (01)06952886803395 |  |  | 2016-12-02 04:40:19 |  |  |  | 1
00034672384324 | 00034672 | +8.5D | AT1BH | (01)06952886803074 |  |  | 2016-12-02 04:23:29 |  |  |  | 1
00034672384382 | 00034672 | +16.5D | AT1BH | (01)06952886803234 |  |  | 2016-12-02 04:32:27 |  |  |  | 1
00034672384405 | 00034672 | +19.5D | AT1BH | (01)06952886803296 |  |  | 2016-12-02 04:35:31 |  |  |  | 1
00034672384418 | 00034672 | +25.5D | AT1BH | (01)06952886803418 |  |  | 2016-12-02 04:41:04 |  |  |  | 1
00034672384422 | 00034672 | +24.0D | AT1BH | (01)06952886803388 |  |  | 2016-12-02 04:39:59 |  |  |  | 1
00034672386709 | 00034672 | +7.5D | AT3BH | (01)06952886804316 |  |  | 2016-12-05 09:58:57 |  |  |  | 1
00034672387376 | 00034672 | +28.5D | AT5BH | (01)06952886805993 |  |  | 2016-12-05 11:16:15 |  |  |  | 1
00034672387539 | 00034672 | +32.0D | AT6BH | (01)06952886806693 |  |  | 2016-12-05 11:45:57 |  |  |  | 1
00034672386563 | 00034672 | +11.5D | AT2BH | (01)06952886803760 |  |  | 2016-12-05 09:29:36 |  |  |  | 1
00034672386587 | 00034672 | +21.0D | AT2BH | (01)06952886803951 |  |  | 2016-12-05 09:37:45 |  |  |  | 1
00034672386720 | 00034672 | +16.0D | AT3BH | (01)06952886804484 |  |  | 2016-12-05 10:04:44 |  |  |  | 1
00034672386752 | 00034672 | +21.5D | AT3BH | (01)06952886804590 |  |  | 2016-12-05 10:09:00 |  |  |  | 1
00034672384342 | 00034672 | +10.5D | AT1BH | (01)06952886803111 |  |  | 2016-12-02 04:26:04 |  |  |  | 1
00034672387477 | 00034672 | +19.0D | AT6BH | (01)06952886806433 |  |  | 2016-12-05 11:37:02 |  |  |  | 1
00034672387543 | 00034672 | +24.0D | AT6BH | (01)06952886806532 |  |  | 2016-12-05 11:40:48 |  |  |  | 1
00034672386694 | 00034672 | +8.5D | AT3BH | (01)06952886804330 |  |  | 2016-12-05 09:59:45 |  |  |  | 1
00034672386721 | 00034672 | +13.0D | AT3BH | (01)06952886804422 |  |  | 2016-12-05 10:02:49 |  |  |  | 1
00034672386655 | 00034672 | +31.5D | AT2BH | (01)06952886804163 |  |  | 2016-12-05 09:51:52 |  |  |  | 1
00034672387350 | 00034672 | +27.0D | AT5BH | (01)06952886805962 |  |  | 2016-12-05 11:15:18 |  |  |  | 1
00034672386761 | 00034672 | +20.5D | AT3BH | (01)06952886804576 |  |  | 2016-12-05 10:08:23 |  |  |  | 1
00034672386763 | 00034672 | +21.0D | AT3BH | (01)06952886804583 |  |  | 2016-12-05 10:08:40 |  |  |  | 1
00034672386777 | 00034672 | +27.5D | AT3BH | (01)06952886804712 |  |  | 2016-12-05 10:13:18 |  |  |  | 1
00034672386815 | 00034672 | +36.0D | AT3BH | (01)06952886804880 |  |  | 2016-12-05 10:19:09 |  |  |  | 1
00034672387387 | 00034672 | +34.0D | AT5BH | (01)06952886806105 |  |  | 2016-12-05 11:19:32 |  |  |  | 1
00034672386886 | 00034672 | +12.5D | AT4BH | (01)06952886805047 |  |  | 2016-12-05 10:28:35 |  |  |  | 1
00034672386998 | 00034672 | +32.5D | AT4BH | (01)06952886805443 |  |  | 2016-12-05 10:42:27 |  |  |  | 1
00034672387014 | 00034672 | +36.0D | AT4BH | (01)06952886805511 |  |  | 2016-12-05 10:45:47 |  |  |  | 1
00034672387587 | 00034672 | +34.5D | AT6BH | (01)06952886806747 |  |  | 2016-12-05 11:47:26 |  |  |  | 1
00034672387407 | 00034672 | +32.5D | AT5BH | (01)06952886806075 |  |  | 2016-12-05 11:18:36 |  |  |  | 1
00034672387448 | 00034672 | +12.0D | AT6BH | (01)06952886806297 |  |  | 2016-12-05 11:26:54 |  |  |  | 1
00034672387499 | 00034672 | +14.0D | AT6BH | (01)06952886806334 |  |  | 2016-12-05 11:33:46 |  |  |  | 1
00034672386527 | 00034672 | +6.5D | AT2BH | (01)06952886803661 |  |  | 2016-12-05 09:25:27 |  |  |  | 1
00034672386713 | 00034672 | +14.5D | AT3BH | (01)06952886804453 |  |  | 2016-12-05 10:03:44 |  |  |  | 1
00034672386756 | 00034672 | +22.5D | AT3BH | (01)06952886804613 |  |  | 2016-12-05 10:09:39 |  |  |  | 1
00034672387505 | 00034672 | +17.0D | AT6BH | (01)06952886806396 |  |  | 2016-12-05 11:35:50 |  |  |  | 1
00034672387516 | 00034672 | +20.5D | AT6BH | (01)06952886806464 |  |  | 2016-12-05 11:38:22 |  |  |  | 1
00037393401594 | 00037393 | 三维定位参考电极单包装，包含10个ECG电极贴片和1个三维定位参考背部电极 | M004RAPATCH10 | 0108714729880851 | 三维定位参考电极（10个ECG电极贴片和1个定位参考电极） |  | 2019-01-18 11:28:26 |  |  |  | 1
00051325473207 | 00051325 | 3.0mm×10mm 空心拉力螺钉 | 319-3010 |  |  |  | 2017-07-12 02:43:37 |  |  |  | 1
00051325473100 | 00051325 | 2.4mm×26mm 空心拉力螺钉 | 319-2426 |  |  |  | 2017-07-12 02:36:51 |  |  |  | 1
00051325473112 | 00051325 | 2.4mm×34mm 空心拉力螺钉 | 319-2434 |  |  |  | 2017-07-12 02:37:51 |  |  |  | 1
00051325473122 | 00051325 | 2.4mm×40mm 空心拉力螺钉 | 319-2440 |  |  |  | 2017-07-12 02:38:33 |  |  |  | 1
00051325474198 | 00051325 | 4.0mm×34mm 空心拉力螺钉 | 319-4034 |  |  |  | 2017-07-12 03:43:27 |  |  |  | 1
00051325473035 | 00051325 | 2.0mm×40mm 空心拉力螺钉 | 319-2040 |  |  |  | 2017-07-12 02:32:40 |  |  |  | 1
00051325473070 | 00051325 | 2.4mm×10mm 空心拉力螺钉 | 319-2410 |  |  |  | 2017-07-12 02:34:26 |  |  |  | 1
00051930480181 | 00051930 | 垫片，2.4mm | 316-0126 |  |  |  | 2017-07-13 12:34:00 |  |  |  | 1
00051930480190 | 00051930 | 6.5/7.3mm，螺钉专用垫片 | 316-0025 |  |  |  | 2017-07-13 12:29:54 |  |  |  | 1
00051921480093 | 00051921 | 6.5mm×120mm 空心螺钉，20mm螺纹长度 | 319-6120 |  |  |  | 2017-07-13 12:07:32 |  |  |  | 1
00051921480075 | 00051921 | 6.5mm×50mm 空心螺钉，20mm螺纹长度 | 319-6050 |  |  |  | 2017-07-13 12:02:52 |  |  |  | 1
00051921480128 | 00051921 | 7.3mm×105mm 空心螺钉，20mm螺纹长度 | 319-7105 |  |  |  | 2017-07-13 12:12:20 |  |  |  | 1
00051921480080 | 00051921 | 6.5mm×75mm 空心螺钉，20mm螺纹长度 | 319-6075 |  |  |  | 2017-07-13 12:04:13 |  |  |  | 1
3846453721 | 00053142 | 外径2.0mm(6F)，内径1.27mm；尖端构型：TIG型 | 6F |  | 该产品有管体和接头组成，管体由聚氟乙烯制成，含有不透射线的硫酸钡，接头由聚乙烯制成。产品经环氧乙烷灭菌，一次性使用。 |  | 2017-12-01 04:50:52 |  |  |  | 1
4080474666 | 00053040 | 9-PLUG-014：血管塞直径14mm,长度8mm，最小尺寸8弗伦奇，最小直径0.088英寸，最大长度100mm | 9-PLUG-014 | 00811806011493 | 本产品由植入装置和传送装置组成。植入装置由镍钛合金丝网、标记带和末端螺丝组成;镍钛合金丝网由镍钛合金制成;标记带由铂;铱合金材料制成;末端螺丝由321L不锈钢材料制成。传送装置由推送缆、装载器和推送缆末端螺丝连接组成。环氧乙烷灭菌;一次性使用。 | 镍钛记忆合金 | 2017-12-06 01:13:10 |  |  |  | 1
3061449107 | 00053329 | 外径4F(1.33mm)；内径1.00mm；尖端构型：JL型 | 4F |  | 该产品有管体和接头组成，管体由聚氟乙烯制成，含有不透射线的硫酸钡，接头由聚乙烯制成。产品经环氧乙烷灭菌，一次性使用。 |  | 2017-12-01 03:48:12 |  |  |  | 1
3061449106 | 00053329 | 外径4F(1.33mm)；内径1.00mm；尖端构型；JR型 | 4F |  | 该产品有管体和接头组成，管体由聚氟乙烯制成，含有不透射线的硫酸钡，接头由聚乙烯制成。产品经环氧乙烷灭菌，一次性使用。 |  | 2017-12-01 03:47:24 |  |  |  | 1
3936453761 | 00052971 | 外径2.0mm(6F)，内径1.27mm；尖端构型：STR型 | 6F |  | 该产品有管体和接头组成，管体由聚氟乙烯制成，含有不透射线的硫酸钡，接头由聚乙烯制成。产品经环氧乙烷灭菌，一次性使用。 |  | 2017-12-01 05:18:07 |  |  |  | 1
3936453738 | 00052971 | 外径2.0mm(6F)，内径1.27mm；尖端构型：RDC型 | 6F |  | 该产品有管体和接头组成，管体由聚氟乙烯制成，含有不透射线的硫酸钡，接头由聚乙烯制成。产品经环氧乙烷灭菌，一次性使用。 |  | 2017-12-01 05:17:35 |  |  |  | 1
3936453740 | 00052971 | 外径2.0mm(6F)，内径1.27mm；尖端构型：VERB型 | 6F |  | 该产品有管体和接头组成，管体由聚氟乙烯制成，含有不透射线的硫酸钡，接头由聚乙烯制成。产品经环氧乙烷灭菌，一次性使用。 |  | 2017-12-01 05:18:59 |  |  |  | 1
5265451178 | 00052972 | SCW-HV；旋钮式 | SCW-HV |  | 主要由Y型连接器、导丝扭矩器、导丝导插管组成。 |  | 2017-12-01 09:42:25 |  |  |  | 1
00045981438774 | 00045981 | NC, 直型, 牙龈高度 3.5mm | 022.2104 |  |  |  | 2016-12-29 09:15:21 |  |  |  | 1
00045981438901 | 00045981 | RC, 直径 6.5mm, 牙龈高度 2mm, 基台高度 5.5mm | 022.4336 |  |  |  | 2016-12-29 09:44:53 |  |  |  | 1
00045981438845 | 00045981 | RC, 直型, 牙龈高度 2mm | 022.4102 |  |  |  | 2016-12-29 09:33:35 |  |  |  | 1
00045981438863 | 00045981 | RC, 成角 15°, 牙龈高度 3.5mm | 022.4154 |  |  |  | 2016-12-29 09:35:59 |  |  |  | 1
00045981438807 | 00045981 | NC, 直径 5mm, 牙龈高度 1mm, 基台高度 5.5mm | 022.2325 |  |  |  | 2016-12-29 09:24:01 |  |  |  | 1
00045981438809 | 00045981 | NC, 直径 5mm, 牙龈高度 3mm, 基台高度 5.5mm | 022.2327 |  |  |  | 2016-12-29 09:25:19 |  |  |  | 1
00045981438899 | 00045981 | RC, 直径 6.5mm, 牙龈高度 1mm, 基台高度 5.5mm | 022.4335 |  |  |  | 2016-12-29 09:44:27 |  |  |  | 1
00045981438904 | 00045981 | RC, 直径 6.5mm, 牙龈高度 3mm, 基台高度 5.5mm | 022.4337 |  |  |  | 2016-12-29 09:45:29 |  |  |  | 1
00045981438918 | 00045981 | RC, 杆卡用 | 022.4702 |  |  |  | 2016-12-29 09:47:51 |  |  |  | 1
00006287114298 | 00006287 | 直径：5.0mm，长度：40mm，l=6.0 | FJD5 | 0106939263803551 |  |  | 2016-01-27 01:22:34 |  |  |  | 1
00006287114407 | 00006287 | 直径：6.0mm，长度：35mm，l=6.0 | FJD5 | 0106939263803728 |  |  | 2016-01-27 01:27:49 |  |  |  | 1
00006287114415 | 00006287 | 直径：5.5mm，长度：35mm，l=6.0 | FJD5 | 0106939263803742 |  |  | 2016-01-27 01:28:27 |  |  |  | 1
00006287114350 | 00006287 | 直径：6.5mm，长度：35mm，l=6.0 | FJD5 | 0106939263803605 |  |  | 2016-01-27 01:22:09 |  |  |  | 1
00061309504750 | 00061309 | HD10101116 | HD10101116 |  |  |  | 2018-05-25 11:06:19 |  |  |  | 1
00061309504753 | 00061309 | HD10101118 | HD10101118 |  |  |  | 2018-05-25 11:06:37 |  |  |  | 1
00061309504755 | 00061309 | HD1010219 | HD1010219 |  |  |  | 2018-05-25 11:06:56 |  |  |  | 1
00059003498716 | 00059003 | HD10201112 | HD10201112 |  |  |  | 2018-05-18 03:20:19 |  |  |  | 1
00059003498709 | 00059003 | HD1020117 | HD1020117 |  |  |  | 2018-05-18 03:19:25 |  |  |  | 1
00059003498726 | 00059003 | HD1020216 | HD1020216 |  |  |  | 2018-05-18 03:22:36 |  |  |  | 1
00059003498732 | 00059003 | HD1020315 | HD1020315 |  |  |  | 2018-05-18 03:23:42 |  |  |  | 1
00059003498734 | 00059003 | HD1020317 | HD1020317 |  |  |  | 2018-05-18 03:24:01 |  |  |  | 1
00059003498701 | 00059003 | HD1020111 | HD1020111 |  |  |  | 2018-05-18 03:18:16 |  |  |  | 1
00061318504788 | 00061318 | HD10201117 | HD10201117 |  |  |  | 2018-05-25 11:13:43 |  |  |  | 1
00061318504793 | 00061318 | HD10202110 | HD10202110 |  |  |  | 2018-05-25 11:14:18 |  |  |  | 1
00058906498674 | 00058906 | HD1010216 | HD1010216 |  |  |  | 2018-05-18 03:04:23 |  |  |  | 1
00058906498677 | 00058906 | HD1010312 | HD1010312 |  |  |  | 2018-05-18 03:05:21 |  |  |  | 1
00058906498651 | 00058906 | HD1010112 | HD1010112 |  |  |  | 2018-05-18 03:00:17 |  |  |  | 1
00058906498655 | 00058906 | HD1010115 | HD1010115 |  |  |  | 2018-05-18 03:00:57 |  |  |  | 1
00058906498661 | 00058906 | HD1010119 | HD1010119 |  |  |  | 2018-05-18 03:01:45 |  |  |  | 1
00059007498789 | 00059007 | HD1010234 | HD1010234 |  |  |  | 2018-05-18 03:42:46 |  |  |  | 1
00059007498798 | 00059007 | HD1010336 | HD1010336 |  |  |  | 2018-05-18 03:44:23 |  |  |  | 1
00059007498777 | 00059007 | HD1010139 | HD1010139 |  |  |  | 2018-05-18 03:40:33 |  |  |  | 1
00059007498778 | 00059007 | HD10101310 | HD10101310 |  |  |  | 2018-05-18 03:40:44 |  |  |  | 1
00059007498796 | 00059007 | HD1010334 | HD1010334 |  |  |  | 2018-05-18 03:43:59 |  |  |  | 1
00061329504857 | 00061329 | HD1010509 | HD1010509 |  |  |  | 2018-05-25 11:22:11 |  |  |  | 1
00061329504845 | 00061329 | HD1010309 | HD1010309 |  |  |  | 2018-05-25 11:21:22 |  |  |  | 1
00059005498738 | 00059005 | HD1010102 | HD1010102 |  |  |  | 2018-05-18 03:26:41 |  |  |  | 1
00059005498747 | 00059005 | HD10101011 | HD10101011 |  |  |  | 2018-05-18 03:28:32 |  |  |  | 1
00059005498754 | 00059005 | HD1010202 | HD1010202 |  |  |  | 2018-05-18 03:29:53 |  |  |  | 1
00059005498765 | 00059005 | HD1010306 | HD1010306 |  |  |  | 2018-05-18 03:31:48 |  |  |  | 1
00058876498117 | 00058876 | HD0-B20-Q0101 | HD0-B20-Q0101 |  |  |  | 2018-05-17 04:16:37 |  |  |  | 1
00058873498107 | 00058873 | HD1-B10-Q0104 | HD1-B10-Q0104 |  |  |  | 2018-05-17 04:15:22 |  |  |  | 1
00061309504768 | 00061309 | HD10105110 | HD10105110 |  |  |  | 2018-05-25 11:08:37 |  |  |  | 1
00061309504754 | 00061309 | HD1010218 | HD1010218 |  |  |  | 2018-05-25 11:06:48 |  |  |  | 1
00059003498713 | 00059003 | HD10201110 | HD10201110 |  |  |  | 2018-05-18 03:19:58 |  |  |  | 1
00059003498719 | 00059003 | HD10201114 | HD10201114 |  |  |  | 2018-05-18 03:20:43 |  |  |  | 1
00059003498722 | 00059003 | HD1020212 | HD1020212 |  |  |  | 2018-05-18 03:21:31 |  |  |  | 1
00059003498723 | 00059003 | HD1020213 | HD1020213 |  |  |  | 2018-05-18 03:21:51 |  |  |  | 1
00059003498731 | 00059003 | HD1020314 | HD1020314 |  |  |  | 2018-05-18 03:23:32 |  |  |  | 1
00061318504795 | 00061318 | HD1020318 | HD1020318 |  |  |  | 2018-05-25 11:14:30 |  |  |  | 1
00061318504787 | 00061318 | HD10201116 | HD10201116 |  |  |  | 2018-05-25 11:13:35 |  |  |  | 1
00061318504789 | 00061318 | HD10201118 | HD10201118 |  |  |  | 2018-05-25 11:13:50 |  |  |  | 1
00058906498656 | 00058906 | HD1010116 | HD1010116 |  |  |  | 2018-05-18 03:01:07 |  |  |  | 1
00059007498794 | 00059007 | HD1010332 | HD1010332 |  |  |  | 2018-05-18 03:43:38 |  |  |  | 1
00059007498797 | 00059007 | HD1010335 | HD1010335 |  |  |  | 2018-05-18 03:44:12 |  |  |  | 1
00059007498769 | 00059007 | HD1010131 | HD1010131 |  |  |  | 2018-05-18 03:39:15 |  |  |  | 1
00059007498772 | 00059007 | HD1010134 | HD1010134 |  |  |  | 2018-05-18 03:39:46 |  |  |  | 1
00059007498775 | 00059007 | HD1010137 | HD1010137 |  |  |  | 2018-05-18 03:40:14 |  |  |  | 1
00059007498782 | 00059007 | HD10101313 | HD10101313 |  |  |  | 2018-05-18 03:41:21 |  |  |  | 1
00059007498785 | 00059007 | HD10101319 | HD10101319 |  |  |  | 2018-05-18 03:41:57 |  |  |  | 1
00059007498788 | 00059007 | HD1010233 | HD1010233 |  |  |  | 2018-05-18 03:42:31 |  |  |  | 1
00061329504838 | 00061329 | HD1010209 | HD1010209 |  |  |  | 2018-05-25 11:20:53 |  |  |  | 1
00061329504844 | 00061329 | HD1010308 | HD1010308 |  |  |  | 2018-05-25 11:21:13 |  |  |  | 1
00061329504858 | 00061329 | HD10105010 | HD10105010 |  |  |  | 2018-05-25 11:22:20 |  |  |  | 1
00061329504853 | 00061329 | HD1010507 | HD1010507 |  |  |  | 2018-05-25 11:21:50 |  |  |  | 1
00059005498740 | 00059005 | HD1010104 | HD1010104 |  |  |  | 2018-05-18 03:27:07 |  |  |  | 1
00059005498751 | 00059005 | HD10101015 | HD10101015 |  |  |  | 2018-05-18 03:29:23 |  |  |  | 1
00059005498758 | 00059005 | HD1010206 | HD1010206 |  |  |  | 2018-05-18 03:30:36 |  |  |  | 1
00059005498761 | 00059005 | HD1010302 | HD1010302 |  |  |  | 2018-05-18 03:31:08 |  |  |  | 1
00059005498764 | 00059005 | HD1010305 | HD1010305 |  |  |  | 2018-05-18 03:31:39 |  |  |  | 1
00058876498132 | 00058876 | HD0-B10-Q0104 | HD0-B10-Q0104 |  |  |  | 2018-05-17 04:19:46 |  |  |  | 1
00058876498121 | 00058876 | HD0-B20-Q0103 | HD0-B20-Q0103 |  |  |  | 2018-05-17 04:17:13 |  |  |  | 1
00058873498103 | 00058873 | HD1-B20-Q0303 | HD1-B20-Q0303 |  |  |  | 2018-05-17 04:14:54 |  |  |  | 1
00061309504760 | 00061309 | HD1010319 | HD1010319 |  |  |  | 2018-05-25 11:07:32 |  |  |  | 1
00059003498729 | 00059003 | HD1020312 | HD1020312 |  |  |  | 2018-05-18 03:23:11 |  |  |  | 1
00059003498730 | 00059003 | HD1020313 | HD1020313 |  |  |  | 2018-05-18 03:23:21 |  |  |  | 1
00059003498702 | 00059003 | HD1020112 | HD1020112 |  |  |  | 2018-05-18 03:18:26 |  |  |  | 1
00061318504791 | 00061318 | HD1020219 | HD1020219 |  |  |  | 2018-05-25 11:14:08 |  |  |  | 1
00061318504800 | 00061318 | HD1020516 | HD1020516 |  |  |  | 2018-05-25 11:14:59 |  |  |  | 1
00061318504790 | 00061318 | HD1020218 | HD1020218 |  |  |  | 2018-05-25 11:13:59 |  |  |  | 1
00058906498676 | 00058906 | HD1010311 | HD1010311 |  |  |  | 2018-05-18 03:04:43 |  |  |  | 1
00058906498665 | 00058906 | HD10101113 | HD10101113 |  |  |  | 2018-05-18 03:02:30 |  |  |  | 1
00058906498668 | 00058906 | HD10101119 | HD10101119 |  |  |  | 2018-05-18 03:03:09 |  |  |  | 1
00058906498670 | 00058906 | HD1010212 | HD1010212 |  |  |  | 2018-05-18 03:03:31 |  |  |  | 1
00058906498682 | 00058906 | HD1010317 | HD1010317 |  |  |  | 2018-05-18 03:06:22 |  |  |  | 1
00059007498795 | 00059007 | HD1010333 | HD1010333 |  |  |  | 2018-05-18 03:43:49 |  |  |  | 1
00061329504836 | 00061329 | HD1010208 | HD1010208 |  |  |  | 2018-05-25 11:20:45 |  |  |  | 1
00061329504834 | 00061329 | HD10101018 | HD10101018 |  |  |  | 2018-05-25 11:20:36 |  |  |  | 1
00059005498737 | 00059005 | HD1010101 | HD1010101 |  |  |  | 2018-05-18 03:26:31 |  |  |  | 1
00059005498763 | 00059005 | HD1010304 | HD1010304 |  |  |  | 2018-05-18 03:31:27 |  |  |  | 1
00058876498126 | 00058876 | HD0-B20-Q0203 | HD0-B20-Q0203 |  |  |  | 2018-05-17 04:18:48 |  |  |  | 1
00058876498128 | 00058876 | HD0-B20-Q0301 | HD0-B20-Q0301 |  |  |  | 2018-05-17 04:19:05 |  |  |  | 1
00058876498129 | 00058876 | HD0-B20-Q0303 | HD0-B20-Q0303 |  |  |  | 2018-05-17 04:19:20 |  |  |  | 1
00058876498123 | 00058876 | HD0-B20-Q0105 | HD0-B20-Q0105 |  |  |  | 2018-05-17 04:17:45 |  |  |  | 1
00058876498124 | 00058876 | HD0-B20-Q0201 | HD0-B20-Q0201 |  |  |  | 2018-05-17 04:18:10 |  |  |  | 1
00058876498125 | 00058876 | HD0-B20-Q0202 | HD0-B20-Q0202 |  |  |  | 2018-05-17 04:18:21 |  |  |  | 1
00058873498090 | 00058873 | HD1-B20-Q0104 | HD1-B20-Q0104 |  |  |  | 2018-05-17 04:13:15 |  |  |  | 1
00058873498096 | 00058873 | HD1-B20-Q0202 | HD1-B20-Q0202 |  |  |  | 2018-05-17 04:13:56 |  |  |  | 1
00058873498101 | 00058873 | HD1-B20-Q0301 | HD1-B20-Q0301 |  |  |  | 2018-05-17 04:14:38 |  |  |  | 1
00058873498084 | 00058873 | HD1-B20-Q0101 | HD1-B20-Q0101 |  |  |  | 2018-05-17 04:12:21 |  |  |  | 1
00061309504764 | 00061309 | HD1010517 | HD1010517 |  |  |  | 2018-05-25 11:08:08 |  |  |  | 1
00061309504766 | 00061309 | HD1010518 | HD1010518 |  |  |  | 2018-05-25 11:08:19 |  |  |  | 1
00059003498724 | 00059003 | HD1020214 | HD1020214 |  |  |  | 2018-05-18 03:22:00 |  |  |  | 1
00059003498707 | 00059003 | HD1020116 | HD1020116 |  |  |  | 2018-05-18 03:19:13 |  |  |  | 1
00059003498735 | 00059003 | HD1020318 | HD1020318 |  |  |  | 2018-05-18 03:24:19 |  |  |  | 1
00059003498705 | 00059003 | HD1020114 | HD1020114 |  |  |  | 2018-05-18 03:18:48 |  |  |  | 1
00061318504805 | 00061318 | HD1020519 | HD1020519 |  |  |  | 2018-05-25 11:15:34 |  |  |  | 1
00061318504798 | 00061318 | HD10203110 | HD10203110 |  |  |  | 2018-05-25 11:14:50 |  |  |  | 1
00058906498681 | 00058906 | HD1010316 | HD1010316 |  |  |  | 2018-05-18 03:06:13 |  |  |  | 1
00058906498658 | 00058906 | HD1010117 | HD1010117 |  |  |  | 2018-05-18 03:01:23 |  |  |  | 1
00059007498799 | 00059007 | HD1010337 | HD1010337 |  |  |  | 2018-05-18 03:44:32 |  |  |  | 1
00059007498774 | 00059007 | HD1010136 | HD1010136 |  |  |  | 2018-05-18 03:40:06 |  |  |  | 1
00059007498776 | 00059007 | HD1010138 | HD1010138 |  |  |  | 2018-05-18 03:40:24 |  |  |  | 1
00059007498786 | 00059007 | HD1010231 | HD1010231 |  |  |  | 2018-05-18 03:42:07 |  |  |  | 1
00061329504861 | 00061329 | HD10105011 | HD10105011 |  |  |  | 2018-05-25 11:22:28 |  |  |  | 1
00061329504850 | 00061329 | HD1010506 | HD1010506 |  |  |  | 2018-05-25 11:21:41 |  |  |  | 1
00061329504840 | 00061329 | HD10102010 | HD10102010 |  |  |  | 2018-05-25 11:21:02 |  |  |  | 1
00059005498748 | 00059005 | HD10101012 | HD10101012 |  |  |  | 2018-05-18 03:28:50 |  |  |  | 1
00058876498119 | 00058876 | HD0-B20-Q0102 | HD0-B20-Q0102 |  |  |  | 2018-05-17 04:16:59 |  |  |  | 1
00058873498093 | 00058873 | HD1-B20-Q0201 | HD1-B20-Q0201 |  |  |  | 2018-05-17 04:13:41 |  |  |  | 1
00058873498104 | 00058873 | HD1-B20-Q0502 | HD1-B20-Q0502 |  |  |  | 2018-05-17 04:15:09 |  |  |  | 1
00061309504761 | 00061309 | HD10103110 | HD10103110 |  |  |  | 2018-05-25 11:07:44 |  |  |  | 1
00061309504763 | 00061309 | HD1010516 | HD1010516 |  |  |  | 2018-05-25 11:07:59 |  |  |  | 1
00058906498672 | 00058906 | HD1010214 | HD1010214 |  |  |  | 2018-05-18 03:03:59 |  |  |  | 1
00058906498673 | 00058906 | HD1010215 | HD1010215 |  |  |  | 2018-05-18 03:04:11 |  |  |  | 1
00058906498666 | 00058906 | HD10101114 | HD10101114 |  |  |  | 2018-05-18 03:02:39 |  |  |  | 1
00058906498653 | 00058906 | HD1010114 | HD1010114 |  |  |  | 2018-05-18 03:00:46 |  |  |  | 1
00059007498800 | 00059007 | HD1010338 | HD1010338 |  |  |  | 2018-05-18 03:44:59 |  |  |  | 1
00061329504849 | 00061329 | HD10103010 | HD10103010 |  |  |  | 2018-05-25 11:21:31 |  |  |  | 1
00061329504855 | 00061329 | HD1010508 | HD1010508 |  |  |  | 2018-05-25 11:22:00 |  |  |  | 1
00059005498766 | 00059005 | HD1010307 | HD1010307 |  |  |  | 2018-05-18 03:32:00 |  |  |  | 1
00059005498750 | 00059005 | HD10101014 | HD10101014 |  |  |  | 2018-05-18 03:29:12 |  |  |  | 1
00059005498755 | 00059005 | HD1010203 | HD1010203 |  |  |  | 2018-05-18 03:30:04 |  |  |  | 1
00059005498760 | 00059005 | HD1010301 | HD1010301 |  |  |  | 2018-05-18 03:30:54 |  |  |  | 1
00059005498762 | 00059005 | HD1010303 | HD1010303 |  |  |  | 2018-05-18 03:31:18 |  |  |  | 1
00059005498767 | 00059005 | HD1010308 | HD1010308 |  |  |  | 2018-05-18 03:32:12 |  |  |  | 1
00058876498130 | 00058876 | HD0-B20-Q0502 | HD0-B20-Q0502 |  |  |  | 2018-05-17 04:19:34 |  |  |  | 1
00058873498089 | 00058873 | HD1-B20-Q0103 | HD1-B20-Q0103 |  |  |  | 2018-05-17 04:13:00 |  |  |  | 1
00061309504767 | 00061309 | HD1010519 | HD1010519 |  |  |  | 2018-05-25 11:08:28 |  |  |  | 1
00061309504751 | 00061309 | HD10101117 | HD10101117 |  |  |  | 2018-05-25 11:06:29 |  |  |  | 1
00059003498712 | 00059003 | HD1020119 | HD1020119 |  |  |  | 2018-05-18 03:19:46 |  |  |  | 1
00059003498715 | 00059003 | HD10201111 | HD10201111 |  |  |  | 2018-05-18 03:20:09 |  |  |  | 1
00059003498718 | 00059003 | HD10201113 | HD10201113 |  |  |  | 2018-05-18 03:20:30 |  |  |  | 1
00059003498721 | 00059003 | HD1020211 | HD1020211 |  |  |  | 2018-05-18 03:21:18 |  |  |  | 1
00059003498727 | 00059003 | HD1020217 | HD1020217 |  |  |  | 2018-05-18 03:22:47 |  |  |  | 1
00059003498733 | 00059003 | HD1020316 | HD1020316 |  |  |  | 2018-05-18 03:23:51 |  |  |  | 1
00059003498720 | 00059003 | HD10201115 | HD10201115 |  |  |  | 2018-05-18 03:20:52 |  |  |  | 1
00058906498671 | 00058906 | HD1010213 | HD1010213 |  |  |  | 2018-05-18 03:03:49 |  |  |  | 1
00058906498675 | 00058906 | HD1010217 | HD1010217 |  |  |  | 2018-05-18 03:04:32 |  |  |  | 1
00058906498663 | 00058906 | HD10101111 | HD10101111 |  |  |  | 2018-05-18 03:02:09 |  |  |  | 1
00058906498667 | 00058906 | HD10101115 | HD10101115 |  |  |  | 2018-05-18 03:02:49 |  |  |  | 1
00058906498669 | 00058906 | HD1010211 | HD1010211 |  |  |  | 2018-05-18 03:03:20 |  |  |  | 1
00058906498680 | 00058906 | HD1010315 | HD1010315 |  |  |  | 2018-05-18 03:06:01 |  |  |  | 1
00058906498683 | 00058906 | HD1010318 | HD1010318 |  |  |  | 2018-05-18 03:06:37 |  |  |  | 1
00058906498652 | 00058906 | HD1010113 | HD1010113 |  |  |  | 2018-05-18 03:00:30 |  |  |  | 1
00058906498662 | 00058906 | HD10101110 | HD10101110 |  |  |  | 2018-05-18 03:01:59 |  |  |  | 1
00059007498790 | 00059007 | HD1010235 | HD1010235 |  |  |  | 2018-05-18 03:42:56 |  |  |  | 1
00059007498791 | 00059007 | HD1010236 | HD1010236 |  |  |  | 2018-05-18 03:43:07 |  |  |  | 1
00059007498779 | 00059007 | HD10101311 | HD10101311 |  |  |  | 2018-05-18 03:40:55 |  |  |  | 1
00059007498780 | 00059007 | HD10101312 | HD10101312 |  |  |  | 2018-05-18 03:41:06 |  |  |  | 1
00061329504829 | 00061329 | HD10101016 | HD10101016 |  |  |  | 2018-05-25 11:20:17 |  |  |  | 1
00059005498753 | 00059005 | HD1010201 | HD1010201 |  |  |  | 2018-05-18 03:29:43 |  |  |  | 1
00059005498756 | 00059005 | HD1010204 | HD1010204 |  |  |  | 2018-05-18 03:30:14 |  |  |  | 1
00059005498757 | 00059005 | HD1010205 | HD1010205 |  |  |  | 2018-05-18 03:30:24 |  |  |  | 1
00058876498122 | 00058876 | HD0-B20-Q0104 | HD0-B20-Q0104 |  |  |  | 2018-05-17 04:17:28 |  |  |  | 1
00058873498092 | 00058873 | HD1-B20-Q0105 | HD1-B20-Q0105 |  |  |  | 2018-05-17 04:13:28 |  |  |  | 1
00058873498087 | 00058873 | HD1-B20-Q0102 | HD1-B20-Q0102 |  |  |  | 2018-05-17 04:12:47 |  |  |  | 1
00061309504769 | 00061309 | HD10105111 | HD10105111 |  |  |  | 2018-05-25 11:08:45 |  |  |  | 1
00059003498706 | 00059003 | HD1020115 | HD1020115 |  |  |  | 2018-05-18 03:19:02 |  |  |  | 1
00059003498703 | 00059003 | HD1020113 | HD1020113 |  |  |  | 2018-05-18 03:18:35 |  |  |  | 1
00061318504802 | 00061318 | HD1020518 | HD1020518 |  |  |  | 2018-05-25 11:15:24 |  |  |  | 1
00061318504806 | 00061318 | HD10205110 | HD10205110 |  |  |  | 2018-05-25 11:15:46 |  |  |  | 1
00058906498678 | 00058906 | HD1010313 | HD1010313 |  |  |  | 2018-05-18 03:05:36 |  |  |  | 1
00058906498664 | 00058906 | HD10101112 | HD10101112 |  |  |  | 2018-05-18 03:02:19 |  |  |  | 1
00058906498649 | 00058906 | HD1010111 | HD1010111 |  |  |  | 2018-05-18 03:00:04 |  |  |  | 1
00058906498660 | 00058906 | HD1010118 | HD1010118 |  |  |  | 2018-05-18 03:01:35 |  |  |  | 1
00059007498793 | 00059007 | HD1010331 | HD1010331 |  |  |  | 2018-05-18 03:43:27 |  |  |  | 1
00059007498770 | 00059007 | HD1010132 | HD1010132 |  |  |  | 2018-05-18 03:39:25 |  |  |  | 1
00059007498771 | 00059007 | HD1010133 | HD1010133 |  |  |  | 2018-05-18 03:39:34 |  |  |  | 1
00059007498783 | 00059007 | HD10101314 | HD10101314 |  |  |  | 2018-05-18 03:41:32 |  |  |  | 1
00059007498784 | 00059007 | HD10101315 | HD10101315 |  |  |  | 2018-05-18 03:41:41 |  |  |  | 1
00059007498787 | 00059007 | HD1010232 | HD1010232 |  |  |  | 2018-05-18 03:42:17 |  |  |  | 1
00059005498739 | 00059005 | HD1010103 | HD1010103 |  |  |  | 2018-05-18 03:26:53 |  |  |  | 1
00059005498743 | 00059005 | HD1010107 | HD1010107 |  |  |  | 2018-05-18 03:27:37 |  |  |  | 1
00059005498744 | 00059005 | HD1010108 | HD1010108 |  |  |  | 2018-05-18 03:27:46 |  |  |  | 1
00059005498749 | 00059005 | HD10101013 | HD10101013 |  |  |  | 2018-05-18 03:29:02 |  |  |  | 1
00059005498752 | 00059005 | HD10101019 | HD10101019 |  |  |  | 2018-05-18 03:29:34 |  |  |  | 1
00059005498741 | 00059005 | HD1010105 | HD1010105 |  |  |  | 2018-05-18 03:27:16 |  |  |  | 1
00058873498099 | 00058873 | HD1-B20-Q0203 | HD1-B20-Q0203 |  |  |  | 2018-05-17 04:14:24 |  |  |  | 1
00061309504758 | 00061309 | HD1010318 | HD1010318 |  |  |  | 2018-05-25 11:07:22 |  |  |  | 1
00061309504757 | 00061309 | HD10102110 | HD10102110 |  |  |  | 2018-05-25 11:07:06 |  |  |  | 1
00059003498725 | 00059003 | HD1020215 | HD1020215 |  |  |  | 2018-05-18 03:22:12 |  |  |  | 1
00059003498728 | 00059003 | HD1020311 | HD1020311 |  |  |  | 2018-05-18 03:22:59 |  |  |  | 1
00059003498710 | 00059003 | HD1020118 | HD1020118 |  |  |  | 2018-05-18 03:19:35 |  |  |  | 1
00061318504796 | 00061318 | HD1020319 | HD1020319 |  |  |  | 2018-05-25 11:14:40 |  |  |  | 1
00061318504801 | 00061318 | HD1020517 | HD1020517 |  |  |  | 2018-05-25 11:15:10 |  |  |  | 1
00061318504807 | 00061318 | HD10205111 | HD10205111 |  |  |  | 2018-05-25 11:15:58 |  |  |  | 1
00058906498679 | 00058906 | HD1010314 | HD1010314 |  |  |  | 2018-05-18 03:05:50 |  |  |  | 1
00059007498792 | 00059007 | HD1010237 | HD1010237 |  |  |  | 2018-05-18 03:43:15 |  |  |  | 1
00059007498773 | 00059007 | HD1010135 | HD1010135 |  |  |  | 2018-05-18 03:39:55 |  |  |  | 1
00061329504831 | 00061329 | HD10101017 | HD10101017 |  |  |  | 2018-05-25 11:20:25 |  |  |  | 1
00059005498742 | 00059005 | HD1010106 | HD1010106 |  |  |  | 2018-05-18 03:27:27 |  |  |  | 1
00059005498745 | 00059005 | HD1010109 | HD1010109 |  |  |  | 2018-05-18 03:27:57 |  |  |  | 1
00059005498746 | 00059005 | HD10101010 | HD10101010 |  |  |  | 2018-05-18 03:28:12 |  |  |  | 1
00059005498759 | 00059005 | HD1010207 | HD1010207 |  |  |  | 2018-05-18 03:30:45 |  |  |  | 1